## BDI
PREFEITURA MUNICIPAL DE APIAÍ
ENDEREÇO.: LADEIRA MANOEL AUGUSTO, N.º 92 - CENTRO - APIAÍ-SP
CDHU - BOLETIM 199 - SETEMBRO/2025- COM DESONERAÇÃO
CÁLCULO DE BONIFICAÇÕES DE DESPESA INDIRETA - SERVIÇOS |  | FOLHA:
LOCAL: | Pavimentação na Rua Rillary Vitória Duarte da Rosa- Bairro Campininha - Apiaí/SP
ITEM | DISCRIMINAÇÃO | %
| GRUPO A | 3.97%
1 | Administração Central - AC | 3%
2 | Risco - R | 0.97%
| GRUPO B | 7.99%
3 | Seguro de Risco de Engenharia e Garantia - SG | 0.8%
4 | Lucro Bruto - L | 6.6%
5 | Despesas Financeiras - DF | 0.59%
| GRUPO C - I | 8.65%
6 | PIS/ PASEP | 0.65%
7 | COFINS | 3%
8 | ISS | 3%
9 | AJUSTE DECORRENTE DA LEI 13.161 DE 31/08/2015 | 2%
BDI | BDI = ((( 1 + ( AC + S + R + G )*( 1 + DF ) * ( 1 + L )) / ( 1 - I )) - 1 | 22.98%
Fórmula para o cálculo do BDI:
BDI = {[( 1 + ( AC + S + R + G )*( 1 + DF ) * ( 1 + L )] / ( 1 - I )} - 1
Formula do B.D.I. conforme acordão TCU 2622-2013
CÁLCULO DE BONIFICAÇÕES DE DESPESA INDIRETA - FORNECIMENTO DE EQUIPAMENTOS |  | FOLHA:
LOCAL: | CAPS 1 - JACUP
ITEM | DISCRIMINAÇÃO | %
| GRUPO A | 3.97%
1 | Administração Central - AC | 1.5%
2 | Risco - R | 0.56%
| GRUPO B | 7.24%
3 | Seguro de Risco de Engenharia e Garantia - SG | 0.8%
4 | Lucro Bruto - L | 3.5%
5 | Despesas Financeiras - DF | 0.85%
| GRUPO C - I | 3.65%
6 | PIS/ PASEP | 0.65%
7 | COFINS | 3%
8 | ISS
9 | AJUSTE DECORRENTE DA LEI 13.161 DE 31/08/2015
BDI | BDI = ((( 1 + ( AC + S + R + G )*( 1 + DF ) * ( 1 + L )) / ( 1 - I )) - 1 | 10.83%
Fórmula para o cálculo do BDI:
BDI = {[( 1 + ( AC + S + R + G )*( 1 + DF ) * ( 1 + L )] / ( 1 - I )} - 1
Formula do B.D.I. conforme acordão TCU 2622-2013
Apiaí, 26 de maio de 2026
Engº Civil João Cezar Junior
CREA 0400318088
Departamento de Engenharia PMA

## COTAÇÕES (hidden)
CÓDIGO | DESCRIÇÃO | UND | PREÇO MÉDIO | FORNECEDOR 1 | PREÇO 1 | FORNECEDOR 2 | PREÇO 2 | FORNECEDOR 3 | PREÇO 3 | FORNECEDOR 4 | PREÇO 4
ARQUITETURA
CMER-ARQU-0064 | #REF! | #REF! | #REF! | #REF! | #REF! | #REF! | #REF! | #REF! | #REF! | #REF! | #REF! | #REF!
CMER-ARQU-0106 | #REF! | #REF! | #REF! | #REF! | #REF! | #REF! | #REF! | #REF! | #REF! | #REF! | #REF! | #REF!
CMER-ARQU-0159 | #REF! | #REF! | #REF! | #REF! | #REF! | #REF! | #REF! | #REF! | #REF! | #REF! | #REF! | #REF!
CMER-ARQU-0160 | #REF! | #REF! | #REF! | #REF! | #REF! | #REF! | #REF! | #REF! | #REF! | #REF! | #REF! | #REF!
CMER-ARQU-0161 | #REF! | #REF! | #REF! | #REF! | #REF! | #REF! | #REF! | #REF! | #REF! | #REF! | #REF! | #REF!
CMER-ARQU-0162 | #REF! | #REF! | #REF! | #REF! | #REF! | #REF! | #REF! | #REF! | #REF! | #REF! | #REF! | #REF!
CMER-ARQU-0163 | #REF! | #REF! | #REF! | #REF! | #REF! | #REF! | #REF! | #REF! | #REF! | #REF! | #REF! | #REF!
CMER-ARQU-0164 | #REF! | #REF! | #REF! | #REF! | #REF! | #REF! | #REF! | #REF! | #REF! | #REF! | #REF! | #REF!
CMER-ARQU-0165 | #REF! | #REF! | #REF! | #REF! | #REF! | #REF! | #REF! | #REF! | #REF! | #REF! | #REF! | #REF!
CMER-ARQU-0166 | #REF! | #REF! | #REF! | #REF! | #REF! | #REF! | #REF! | #REF! | #REF! | #REF! | #REF! | #REF!
CMER-ARQU-0183 | #REF! | #REF! | #REF! | #REF! | #REF! | #REF! | #REF! | #REF! | #REF! | #REF! | #REF! | #REF!
CMER-ARQU-0186 | #REF! | #REF! | #REF! | #REF! | #REF! | #REF! | #REF! | #REF! | #REF! | #REF! | #REF! | #REF!
CMER-ARQU-0186 | #REF! | #REF! | #REF! | #REF! | #REF! | #REF! | #REF! | #REF! | #REF! | #REF! | #REF! | #REF!
CMER-ARQU-0187 | #REF! | #REF! | #REF! | #REF! | #REF! | #REF! | #REF! | #REF! | #REF! | #REF! | #REF! | #REF!
CMER-ARQU-0187 | #REF! | #REF! | #REF! | #REF! | #REF! | #REF! | #REF! | #REF! | #REF! | #REF! | #REF! | #REF!
CMER-ARQU-0201 | #REF! | #REF! | #REF! | #REF! | #REF! | #REF! | #REF! | #REF! | #REF! | #REF! | #REF! | #REF!
CMER-ARQU-0201 | #REF! | #REF! | #REF! | #REF! | #REF! | #REF! | #REF! | #REF! | #REF! | #REF! | #REF! | #REF!
CMER-ARQU-0238 | #REF! | #REF! | #REF! | #REF! | #REF! | #REF! | #REF! | #REF! | #REF! | #REF! | #REF! | #REF!
CMER-ARQU-0238 | #REF! | #REF! | #REF! | #REF! | #REF! | #REF! | #REF! | #REF! | #REF! | #REF! | #REF! | #REF!
CMER-ARQU-0239 | #REF! | #REF! | #REF! | #REF! | #REF! | #REF! | #REF! | #REF! | #REF! | #REF! | #REF! | #REF!
CMER-ARQU-0240 | #REF! | #REF! | #REF! | #REF! | #REF! | #REF! | #REF! | #REF! | #REF! | #REF! | #REF! | #REF!
CMER-ARQU-0241 | #REF! | #REF! | #REF! | #REF! | #REF! | #REF! | #REF! | #REF! | #REF! | #REF! | #REF! | #REF!
CMER-ARQU-0242 | #REF! | #REF! | #REF! | #REF! | #REF! | #REF! | #REF! | #REF! | #REF! | #REF! | #REF! | #REF!
CMER-ARQU-0243 | #REF! | #REF! | #REF! | #REF! | #REF! | #REF! | #REF! | #REF! | #REF! | #REF! | #REF! | #REF!
CMER-ARQU-0244 | #REF! | #REF! | #REF! | #REF! | #REF! | #REF! | #REF! | #REF! | #REF! | #REF! | #REF! | #REF!
CMER-ARQU-0245 | #REF! | #REF! | #REF! | #REF! | #REF! | #REF! | #REF! | #REF! | #REF! | #REF! | #REF! | #REF!
CMER-ARQU-0246 | #REF! | #REF! | #REF! | #REF! | #REF! | #REF! | #REF! | #REF! | #REF! | #REF! | #REF! | #REF!
CMER-ARQU-0247 | #REF! | #REF! | #REF! | #REF! | #REF! | #REF! | #REF! | #REF! | #REF! | #REF! | #REF! | #REF!
CMER-ARQU-0248 | #REF! | #REF! | #REF! | #REF! | #REF! | #REF! | #REF! | #REF! | #REF! | #REF! | #REF! | #REF!
CMER-ARQU-0249 | #REF! | #REF! | #REF! | #REF! | #REF! | #REF! | #REF! | #REF! | #REF! | #REF! | #REF! | #REF!
CMER-ARQU-0250 | #REF! | #REF! | #REF! | #REF! | #REF! | #REF! | #REF! | #REF! | #REF! | #REF! | #REF! | #REF!
CMER-ARQU-0251 | #REF! | #REF! | #REF! | #REF! | #REF! | #REF! | #REF! | #REF! | #REF! | #REF! | #REF! | #REF!
CMER-ARQU-0252 | #REF! | #REF! | #REF! | #REF! | #REF! | #REF! | #REF! | #REF! | #REF! | #REF! | #REF! | #REF!
CMER-ARQU-0253 | #REF! | #REF! | #REF! | #REF! | #REF! | #REF! | #REF! | #REF! | #REF! | #REF! | #REF! | #REF!
CMER-ARQU-0254 | #REF! | #REF! | #REF! | #REF! | #REF! | #REF! | #REF! | #REF! | #REF! | #REF! | #REF! | #REF!
CMER-ARQU-0255 | #REF! | #REF! | #REF! | #REF! | #REF! | #REF! | #REF! | #REF! | #REF! | #REF! | #REF! | #REF!
CMER-ARQU-0256 | #REF! | #REF! | #REF! | #REF! | #REF! | #REF! | #REF! | #REF! | #REF! | #REF! | #REF! | #REF!
CMER-ARQU-0257 | #REF! | #REF! | #REF! | #REF! | #REF! | #REF! | #REF! | #REF! | #REF! | #REF! | #REF! | #REF!
CMER-ARQU-0258 | #REF! | #REF! | #REF! | #REF! | #REF! | #REF! | #REF! | #REF! | #REF! | #REF! | #REF! | #REF!
HIDRÁULICA
CMER-INHI-0114 | #REF! | #REF! | #REF! | #REF! | #REF! | #REF! | #REF! | #REF! | #REF! | #REF! | #REF! | #REF!
CMER-INHI-0021 | #REF! | #REF! | #REF! | #REF! | #REF! | #REF! | #REF! | #REF! | #REF! | #REF! | #REF! | #REF!
CMER-INHI-0115 | #REF! | #REF! | #REF! | #REF! | #REF! | #REF! | #REF! | #REF! | #REF! | #REF! | #REF! | #REF!
CMER-INHI-0116 | #REF! | #REF! | #REF! | #REF! | #REF! | #REF! | #REF! | #REF! | #REF! | #REF! | #REF! | #REF!
ELÉTRICA
CMER-INEL-0018 | #REF! | #REF! | #REF! | #REF! | #REF! | #REF! | #REF! | #REF! | #REF! | #REF! | #REF! | #REF!
CMER-INEL-0335 | #REF! | #REF! | #REF! | #REF! | #REF! | #REF! | #REF! | #REF! | #REF! | #REF! | #REF! | #REF!
CMER-INEL-0512 | #REF! | #REF! | #REF! | #REF! | #REF! | #REF! | #REF! | #REF! | #REF! | #REF! | #REF! | #REF!
CMER-INEL-0513 | #REF! | #REF! | #REF! | #REF! | #REF! | #REF! | #REF! | #REF! | #REF! | #REF! | #REF! | #REF!
CMER-INEL-0514 | #REF! | #REF! | #REF! | #REF! | #REF! | #REF! | #REF! | #REF! | #REF! | #REF! | #REF! | #REF!
AR CONDICIONADO
CMER-K-ARCO-0005 | #REF! | #REF! | #REF! | #REF! | #REF! | #REF! | #REF! | #REF! | #REF! | #REF! | #REF! | #REF!
CMER-K-ARCO-0006 | #REF! | #REF! | #REF! | #REF! | #REF! | #REF! | #REF! | #REF! | #REF! | #REF! | #REF! | #REF!
CMER-K-ARCO-0013 | #REF! | #REF! | #REF! | #REF! | #REF! | #REF! | #REF! | #REF! | #REF! | #REF! | #REF! | #REF!
CMER-K-ARCO-0086 | #REF! | #REF! | #REF! | #REF! | #REF! | #REF! | #REF! | #REF! | #REF! | #REF! | #REF! | #REF!
CMER-K-ARCO-0087 | #REF! | #REF! | #REF! | #REF! | #REF! | #REF! | #REF! | #REF! | #REF! | #REF! | #REF! | #REF!
CMER-K-ARCO-0088 | #REF! | #REF! | #REF! | #REF! | #REF! | #REF! | #REF! | #REF! | #REF! | #REF! | #REF! | #REF!
CMER-K-ARCO-0163 | #REF! | #REF! | #REF! | #REF! | #REF! | #REF! | #REF! | #REF! | #REF! | #REF! | #REF! | #REF!
CMER-K-ARCO-0203 | #REF! | #REF! | #REF! | #REF! | #REF! | #REF! | #REF! | #REF! | #REF! | #REF! | #REF! | #REF!
CMER-K-ARCO-0260 | #REF! | #REF! | #REF! | #REF! | #REF! | #REF! | #REF! | #REF! | #REF! | #REF! | #REF! | #REF!
CMER-K-ARCO-0369 | #REF! | #REF! | #REF! | #REF! | #REF! | #REF! | #REF! | #REF! | #REF! | #REF! | #REF! | #REF!
CMER-K-ARCO-0370 | #REF! | #REF! | #REF! | #REF! | #REF! | #REF! | #REF! | #REF! | #REF! | #REF! | #REF! | #REF!
CMER-K-ARCO-0418 | #REF! | #REF! | #REF! | #REF! | #REF! | #REF! | #REF! | #REF! | #REF! | #REF! | #REF! | #REF!
CMER-K-ARCO-0419 | #REF! | #REF! | #REF! | #REF! | #REF! | #REF! | #REF! | #REF! | #REF! | #REF! | #REF! | #REF!
CMER-K-ARCO-0420 | #REF! | #REF! | #REF! | #REF! | #REF! | #REF! | #REF! | #REF! | #REF! | #REF! | #REF! | #REF!
CMER-K-ARCO-0421 | #REF! | #REF! | #REF! | #REF! | #REF! | #REF! | #REF! | #REF! | #REF! | #REF! | #REF! | #REF!
CMER-K-ARCO-0422 | #REF! | #REF! | #REF! | #REF! | #REF! | #REF! | #REF! | #REF! | #REF! | #REF! | #REF! | #REF!
CMER-K-ARCO-0426 | #REF! | #REF! | #REF! | #REF! | #REF! | #REF! | #REF! | #REF! | #REF! | #REF! | #REF! | #REF!
CMER-K-ARCO-0427 | #REF! | #REF! | #REF! | #REF! | #REF! | #REF! | #REF! | #REF! | #REF! | #REF! | #REF! | #REF!
CMER-K-ARCO-0428 | #REF! | #REF! | #REF! | #REF! | #REF! | #REF! | #REF! | #REF! | #REF! | #REF! | #REF! | #REF!
AUTOMAÇÃO
CMER-AUTO-0054 | #REF! | #REF! | #REF! | #REF! | #REF! | #REF! | #REF! | #REF! | #REF! | #REF! | #REF! | #REF!
CMER-AUTO-0093 | #REF! | #REF! | #REF! | #REF! | #REF! | #REF! | #REF! | #REF! | #REF! | #REF! | #REF! | #REF!
CMER-AUTO-0094 | #REF! | #REF! | #REF! | #REF! | #REF! | #REF! | #REF! | #REF! | #REF! | #REF! | #REF! | #REF!
CMER-AUTO-0095 | #REF! | #REF! | #REF! | #REF! | #REF! | #REF! | #REF! | #REF! | #REF! | #REF! | #REF! | #REF!
CMER-AUTO-0096 | #REF! | #REF! | #REF! | #REF! | #REF! | #REF! | #REF! | #REF! | #REF! | #REF! | #REF! | #REF!
CMER-AUTO-0097 | #REF! | #REF! | #REF! | #REF! | #REF! | #REF! | #REF! | #REF! | #REF! | #REF! | #REF! | #REF!
CMER-AUTO-0098 | #REF! | #REF! | #REF! | #REF! | #REF! | #REF! | #REF! | #REF! | #REF! | #REF! | #REF! | #REF!
CMER-AUTO-0099 | #REF! | #REF! | #REF! | #REF! | #REF! | #REF! | #REF! | #REF! | #REF! | #REF! | #REF! | #REF!
CMER-AUTO-0100 | #REF! | #REF! | #REF! | #REF! | #REF! | #REF! | #REF! | #REF! | #REF! | #REF! | #REF! | #REF!
CMER-AUTO-0101 | #REF! | #REF! | #REF! | #REF! | #REF! | #REF! | #REF! | #REF! | #REF! | #REF! | #REF! | #REF!
CMER-AUTO-0102 | #REF! | #REF! | #REF! | #REF! | #REF! | #REF! | #REF! | #REF! | #REF! | #REF! | #REF! | #REF!
CMER-AUTO-0103 | #REF! | #REF! | #REF! | #REF! | #REF! | #REF! | #REF! | #REF! | #REF! | #REF! | #REF! | #REF!
CMER-AUTO-0104 | #REF! | #REF! | #REF! | #REF! | #REF! | #REF! | #REF! | #REF! | #REF! | #REF! | #REF! | #REF!
CMER-AUTO-0105 | #REF! | #REF! | #REF! | #REF! | #REF! | #REF! | #REF! | #REF! | #REF! | #REF! | #REF! | #REF!
CMER-AUTO-0112 | #REF! | #REF! | #REF! | #REF! | #REF! | #REF! | #REF! | #REF! | #REF! | #REF! | #REF! | #REF!

## DGO (hidden)
DADOS DE ENTRADA DO ORÇAMENTO
CLASSIFICAÇÃO INSUMO
MATERIAIS | MATE
EQUIPAMENTOS | EQHP
MÃO DE OBRA | MOBR
SERVIÇOS TERCERIZADOS | SERT
SUBCOMPOSIÇÕES | SCOM
CLASSIFICAÇÃO DE COMPOSIÇÕES
SINAPI
SICRO
FDE
CDHU
PMSP
ORCE
SEINFRA
TCPO
PRÓPRIA
COTAÇÃO
BDI E ENCARGOS SOCIAIS
B.D.I. (Serviços)
B.D.I. (Equipamentos Especiais)
Encargos sociais |  |  | INSUMOS JÁ CONTEMPLAM ENC. SOCIAIS? |  | X | SIM | NÃO
DADOS DA OBRA (CONFIRMAR COM O GERENTE DE INTEGRAÇÃO)
CLIENTE |  | SECRETARIA DE ESTADO DA SAÚDE DE SÃO PAULO
PROJETO |  | CAPS 1 - JACUP
ENDEREÇO |  | Rua Hildebrando de Macedo, S/N – Bairro Centro
DATA BASE DO SINAPI |  | 2015-12-01
ESTADO |  | JACUPIRANGA - SP
TIPO DE EDIFICAÇÃO / OBRA |  | UNIDADE BÁSICA DE SAÚDE
ÁREA TOTAL |  | 600.36 |  |  | m²
PRAZO DE EXECUÇÃO DA OBRA |  | 15 |  |  | MESES
|  | CONFIRMADO COM O GERENTE DE INTEGRAÇÃO |  |  |  | SIM | NÃO
REVISÕES DO ORÇAMENTO |  | DATA DA REVISÃO |  | DESCRIÇÃO DAS ALTERAÇÕES
EMISSÃO INICIAL
REVISÃO 01 |  | 2016-03-07
REVISÃO 02 |  | 2016-05-25
REVISÃO 03
REVISÃO O4

## ENC SOC (hidden)
ENCARGOS SOCIAIS SOBRE A MÃO DE OBRA COM DESONERAÇÃO - CPOS |  | FOLHA:
LOCAL: | São Paulo
CÓD. | DESCRIÇÃO | HORISTA %
GRUPO I
1. | INSS | 0
2. | SESI | 1.5
3. | SENAI | 1
4. | INCRA | 0.2
5. | SEBRAE | 0.6
6. | Salário Educação | 2.5
7. | Seguro Contra Acidentes de Trabalho | 3
8. | FGTS | 8
9. | SECONCI | 1
A | TOTAL | 17.8
GRUPO II
1. | Repouso Semanal Remunerado | 17.91
2. | Féria de 30 dias, porém o empregador remunera mais 10 dias | 14.93
3. | Feriados e dias santificados | 5.22
4. | Aviso prévio | 11.19
5. | Auxílio Enfermidade | 1.12
6. | Acidente de trabalho | 0.11
7. | Encargos de paternidade | 0.93
B | TOTAL | 51.41
GRUPO III
1. | 13º Salário | 11.19
2. | Incidência do F.G.T.S. sobre o 13º salário | 0.95
3. | Pagamento de 50% para rescisão sem justa causa: | 4.25
C | TOTAL | 16.39
GRUPO IV
1. | Grupo I sobre o Grupo II | 9.15
D | TOTAL | 9.15
GRUPO D |  | 94.75
FONTE: CPOS (165)
ENCARGOS SOCIAIS SOBRE A MÃO DE OBRA COM DESONERAÇÃO - SINAPI |  | FOLHA:
LOCAL: | São Paulo
CÓD. | DESCRIÇÃO | HORISTA %
GRUPO A
A1 | INSS | 0
A2 | SESI | 1.5
A3 | SENAI | 1
A4 | INCRA | 0.2
A5 | SEBRAE | 0.6
A6 | Salário Educação | 2.5
A7 | Seguro Contra Acidentes de Trabalho | 3
A8 | FGTS | 8
A9 | SECONCI | 1
A | TOTAL | 17.8
GRUPO B
B1 | Repouso Semanal Remunerado | 17.99
B2 | Feriados | 4.69
B3 | Auxílio - Enfermidade | 0.91
B4 | 13º Salário | 10.93
B5 | Licença Paternidade | 0.08
B6 | Faltas Justificadas | 0.73
B7 | Dias de Chuva | 1.35
B8 | Auxílio Acidente de Trabalho | 0.12
B9 | Férias Gozadas | 9.56
B10 | Salário Maternidade | 0.03
B | TOTAL | 46.39
GRUPO C
C1 | Aviso Prévio Indenizado | 5.9
C2 | Aviso Prévio Trabalhado | 0.14
C3 | Férias Indenizadas | 3.97
C4 | Depósito Rescisão Sem Justa Causa | 4.9
C5 | Indenização Adicional | 0.5
C | TOTAL | 15.41
GRUPO D
D1 | Reincidência de Grupo A sobre Grupo B | 8.26
D2 | Reincidência de Grupo A sobre Aviso Prévio Trabalhado e Reincidência do FGTS sobre Aviso Prévio Indenizado | 0.5
D | TOTAL | 8.76
GRUPO D |  | 88.36
FONTE: Caixa Econômica Federal (SINAPI)

## GERAL (hidden)
| ITEM | BASE | COMPOSIÇÃO | DESCRIÇÃO | UND |  |  |  |  | QUANT. | CUSTO UNITÁRIO |  |  | PREÇO UNITÁRIO |  |  | CUSTO TOTAL |  |  | PREÇO TOTAL |  |  | PREÇO UNITÁRIO | TOTAL GERAL
[11 empty] | MÃO DE OBRA | MATERIAIS | EQUIPAMENTOS | MÃO DE OBRA | MATERIAIS | EQUIPAMENTOS | MÃO DE OBRA | MATERIAIS | EQUIPAMENTOS | MÃO DE OBRA | MATERIAIS | EQUIPAMENTOS
| ITEM | BASE | COMPOSIÇÃO | DESCRIÇÃO | UND | X1 | X2 | X3 | X4 | QUANT. | MÃO DE OBRA - CS UNT | MATERIAIS - CS UNT | EQUIPAMENTOS - CS UNT | MÃO DE OBRA - PR UNT | MATERIAIS - PR UNT | EQUIPAMENTOS - PR UNT | MÃO DE OBRA - CST TT | MATERIAIS - CST TT | EQUIPAMENTOS - CST TT | MÃO DE OBRA - PR TT | MATERIAIS - PR TT | EQUIPAMENTOS - PR TT | PREÇO UNITÁRIO | TOTAL GERAL
0 | I |  |  | PRÉDIO | [6 empty] | 0 | 0 | 0 | [11 empty] | 0
| 1.0 |  |  | SERVIÇOS PRELIMINARES | [6 empty] | 0 | 0 | 0 | [10 empty] | 6439.6 | 0
| 1.1 |  |  | SERVIÇOS TÉCNICOS , INICIAIS E ADMINISTRAÇÃO | [6 empty] | 0 | 0 | 0 | [10 empty] | 6439.6 | 0
| 1.1.1 |  |  | MOBILIZAÇÃO E DESMOBILIZAÇÃO DE CANTEIRO DE OBRAS | [6 empty] | 0 | 0 | 0 | [10 empty] | 6439.6 | 0
1 | 1.1.1.1 | PRÓPRIA | ADMI-001 | MOBILIZAÇÃO DE MATERIAIS E EQUIPAMENTO PARA OBRA, DISTÂNCIA MÉDIA DE TRANPORTE = 200 KM | UN | 1 |  |  |  | 1 | 6439.6 | 0 | 0 | 6439.6 | 0 | 0 | 6439.6 | 0 | 0 | 6439.6 | 0 | 0 | 6439.6 | 6439.6 | 6439.6
[10 empty] | 0 | 0 | 0 | 0 | 0 | 0 | 0 | 0 | 0 | 0 | 0 | 0 | 0 | 0 | 0 | 0
| 1.2 |  |  | SERVIÇOS DE LIMPEZA | [6 empty] | 0 | 0 | 0 | [10 empty] | 0 | 0
| 2.0 |  |  | BENFEITORIAS | [6 empty] | 0 | 0 | 0 | [10 empty] | 343 | 0
| 2.1 |  |  | COMUNICAÇÃO VISUAL | [6 empty] | 0 | 0 | 0 | [10 empty] | 343 | 0
2 | 2.1.1 | PRÓPRIA | K-ARQU-0563 | PLACA DS: 1,25X0,25M - CONFECCIONADA EM PVC EXPANDIDO 3 MM COM DOBRAS E ESTRUTURA DE ALUMINIO E GRAFISMO EM VINIL IMPRESSÃO DIGITAL | UN | 1 |  |  |  | 1 | 0.96 | 120.76 | 0 | 0.96 | 120.76 | 0 | 0.96 | 120.76 | 0 | 0.96 | 120.76 | 0 | 121.72 | 121.72 | 121.72
3 | 2.1.2 | PRÓPRIA | K-ARQU-0564 | PLACA P1: 0,20X0,20M - CONFECCIONADA EM PVC EXPANDIDO 3 MM COM DOBRAS E ESTRUTURA DE ALUMINIO E GRAFISMO EM VINIL IMPRESSÃO DIGITAL | UN | 16 |  |  |  | 16 | 0.96 | 8.26 | 0 | 0.96 | 8.26 | 0 | 15.36 | 132.16 | 0 | 15.36 | 132.16 | 0 | 9.22 | 147.52 | 147.52
4 | 2.1.3 | PRÓPRIA | K-ARQU-0565 | PLACA P2: 0,20X0,20M - CONFECCIONADA EM PVC EXPANDIDO 3 MM COM DOBRAS E ESTRUTURA DE ALUMINIO E GRAFISMO EM VINIL IMPRESSÃO DIGITAL | UN | 2 |  |  |  | 2 | 0.96 | 8.26 | 0 | 0.96 | 8.26 | 0 | 1.92 | 16.52 | 0 | 1.92 | 16.52 | 0 | 9.22 | 18.44 | 18.44
5 | 2.1.4 | PRÓPRIA | K-ARQU-0566 | PLACA PS: 0,20X0,20M - CONFECCIONADA EM PVC EXPANDIDO 3 MM COM DOBRAS E ESTRUTURA DE ALUMINIO E GRAFISMO EM VINIL IMPRESSÃO DIGITAL | UN | 6 |  |  |  | 6 | 0.96 | 8.26 | 0 | 0.96 | 8.26 | 0 | 5.76 | 49.56 | 0 | 5.76 | 49.56 | 0 | 9.22 | 55.32 | 55.32
[10 empty] | 0 | 0 | 0 | 0 | 0 | 0 | 0 | 0 | 0 | 0 | 0 | 0 | 0 | 0 | 0 | 0
| 3.0 |  |  | INFRAESTRUTURA | [6 empty] | 0 | 0 | 0 | [10 empty] | 201933.525 | 0
| 3.1 |  |  | BALDRAME | [6 empty] | 0 | 0 | 0 | [10 empty] | 82340.7027 | 0
6 | 3.1.1 | CPOS | 11.01.290 | CONCRETO USINADO, FCK = 25,0 MPA - PARA BOMBEAMENTO | M³ | 18.6 |  |  |  | 18.6 | 0 | 306.7031 | 0 | 0 | 306.7031 | 0 | 0 | 5704.6777 | 0 | 0 | 5704.6777 | 0 | 306.7031 | 5704.6777 | 5704.6777
7 | 3.1.2 | CPOS | 11.16.080 | LANÇAMENTO E ADENSAMENTO DE CONCRETO OU MASSA POR BOMBEAMENTO | M³ | 18.6 |  |  |  | 18.6 | 39.76 | 31.49 | 0 | 39.76 | 31.49 | 0 | 739.536 | 585.714 | 0 | 739.536 | 585.714 | 0 | 71.25 | 1325.25 | 1325.25
8 | 3.1.3 | CPOS | 09.01.020 | FORMA EM MADEIRA COMUM PARA FUNDAÇÃO | M² | 237.62 |  |  |  | 237.62 | 17.303 | 18.6165 | 0 | 17.303 | 18.6165 | 0 | 4111.5389 | 4423.6527 | 0 | 4111.5389 | 4423.6527 | 0 | 35.9195 | 8535.1916 | 8535.1916
9 | 3.1.4 | CPOS | 06.02.020 | ESCAVAÇÃO MANUAL EM SOLO DE 1ª E 2ª CATEGORIA EM VALA OU CAVA ATÉ 1,50 M | M³ | 100.77 |  |  |  | 100.77 | 18.57 | 0 | 0 | 18.57 | 0 | 0 | 1871.2989 | 0 | 0 | 1871.2989 | 0 | 0 | 18.57 | 1871.2989 | 1871.2989
10 | 3.1.5 | CPOS | 17.01.040 | LASTRO DE CONCRETO IMPERMEABILIZADO | M³ | 9.15 |  |  |  | 9.15 | 104.065 | 224.5045 | 0 | 104.065 | 224.5045 | 0 | 952.1948 | 2054.216 | 0 | 952.1948 | 2054.216 | 0 | 328.5695 | 3006.4107 | 3006.4107
11 | 3.1.6 | CPOS | 32.17.050 | IMPERMEABILIZAÇÃO COM CIMENTO CRISTALIZANTE PARA UMIDADE E ÁGUA DE PERCOLAÇÃO | M² | 323.11 |  |  |  | 323.11 | 2.607 | 7.01 | 0 | 2.607 | 7.01 | 0 | 842.3478 | 2265.0011 | 0 | 842.3478 | 2265.0011 | 0 | 9.617 | 3107.3489 | 3107.3489
12 | 3.1.7 | CPOS | 06.11.020 | REATERRO MANUAL PARA SIMPLES REGULARIZAÇÃO SEM COMPACTAÇÃO | M³ | 85.66 |  |  |  | 85.66 | 2.6617 | 0 | 0 | 2.6617 | 0 | 0 | 228.0012 | 0 | 0 | 228.0012 | 0 | 0 | 2.6617 | 228.0012 | 228.0012
13 | 3.1.8 | CPOS | 05.10.024 | TRANSPORTE DE SOLO DE 1ª E 2ª CATEGORIA POR CAMINHÃO PARA DISTÂNCIAS SUPERIORES AO 10° KM ATÉ O 15° KM | M³ | 19.656 |  |  |  | 19.656 | 13.4297 | 0 | 0 | 13.4297 | 0 | 0 | 263.9733 | 0 | 0 | 263.9733 | 0 | 0 | 13.4297 | 263.9733 | 263.9733
14 | 3.1.9 | CPOS | 10.01.060 | ARMADURA EM BARRA DE AÇO CA-60 (A OU B) FYK= 600 MPA | KG | 250 |  |  |  | 250 | 0.7792 | 3.6534 | 0 | 0.7792 | 3.6534 | 0 | 194.8 | 913.35 | 0 | 194.8 | 913.35 | 0 | 4.4326 | 1108.15 | 1108.15
15 | 3.1.10 | CPOS | 10.01.040 | ARMADURA EM BARRA DE AÇO CA-50 (A OU B) FYK= 500 MPA | KG | 12999 |  |  |  | 12999 | 0.7792 | 3.6204 | 0 | 0.7792 | 3.6204 | 0 | 10128.8208 | 47061.5796 | 0 | 10128.8208 | 47061.5796 | 0 | 4.3996 | 57190.4004 | 57190.4004
[10 empty] | 0 | 0 | 0 | 0 | 0 | 0 | 0 | 0 | 0 | 0 | 0 | 0 | 0 | 0 | 0 | 0
| 3.2 |  |  | BLOCOS | [6 empty] | 0 | 0 | 0 | [10 empty] | 25061.4687 | 0
16 | 3.2.1 | CPOS | 11.01.290 | CONCRETO USINADO, FCK = 25,0 MPA - PARA BOMBEAMENTO | M³ | 17.3 |  |  |  | 17.3 | 0 | 306.7031 | 0 | 0 | 306.7031 | 0 | 0 | 5305.9636 | 0 | 0 | 5305.9636 | 0 | 306.7031 | 5305.9636 | 5305.9636
17 | 3.2.2 | CPOS | 11.16.080 | LANÇAMENTO E ADENSAMENTO DE CONCRETO OU MASSA POR BOMBEAMENTO | M³ | 17.3 |  |  |  | 17.3 | 39.76 | 31.49 | 0 | 39.76 | 31.49 | 0 | 687.848 | 544.777 | 0 | 687.848 | 544.777 | 0 | 71.25 | 1232.625 | 1232.625
18 | 3.2.3 | CPOS | 09.01.020 | FORMA EM MADEIRA COMUM PARA FUNDAÇÃO | M² | 93.8 |  |  |  | 93.8 | 17.303 | 18.6165 | 0 | 17.303 | 18.6165 | 0 | 1623.0214 | 1746.2277 | 0 | 1623.0214 | 1746.2277 | 0 | 35.9195 | 3369.2491 | 3369.2491
19 | 3.2.4 | CPOS | 06.02.020 | ESCAVAÇÃO MANUAL EM SOLO DE 1ª E 2ª CATEGORIA EM VALA OU CAVA ATÉ 1,50 M | M³ | 239.37 |  |  |  | 239.37 | 18.57 | 0 | 0 | 18.57 | 0 | 0 | 4445.1009 | 0 | 0 | 4445.1009 | 0 | 0 | 18.57 | 4445.1009 | 4445.1009
20 | 3.2.5 | CPOS | 17.01.040 | LASTRO DE CONCRETO IMPERMEABILIZADO | M³ | 7.34 |  |  |  | 7.34 | 104.065 | 224.5045 | 0 | 104.065 | 224.5045 | 0 | 763.8371 | 1647.8629 | 0 | 763.8371 | 1647.8629 | 0 | 328.5695 | 2411.7 | 2411.7
21 | 3.2.6 | CPOS | 32.17.050 | IMPERMEABILIZAÇÃO COM CIMENTO CRISTALIZANTE PARA UMIDADE E ÁGUA DE PERCOLAÇÃO | M² | 93.8 |  |  |  | 93.8 | 2.607 | 7.01 | 0 | 2.607 | 7.01 | 0 | 244.5366 | 657.538 | 0 | 244.5366 | 657.538 | 0 | 9.617 | 902.0746 | 902.0746
22 | 3.2.7 | CPOS | 06.11.020 | REATERRO MANUAL PARA SIMPLES REGULARIZAÇÃO SEM COMPACTAÇÃO | M³ | 186.17 |  |  |  | 186.17 | 2.6617 | 0 | 0 | 2.6617 | 0 | 0 | 495.5287 | 0 | 0 | 495.5287 | 0 | 0 | 2.6617 | 495.5287 | 495.5287
23 | 3.2.8 | CPOS | 05.10.024 | TRANSPORTE DE SOLO DE 1ª E 2ª CATEGORIA POR CAMINHÃO PARA DISTÂNCIAS SUPERIORES AO 10° KM ATÉ O 15° KM | M³ | 69.173 |  |  |  | 69.173 | 13.4297 | 0 | 0 | 13.4297 | 0 | 0 | 928.9696 | 0 | 0 | 928.9696 | 0 | 0 | 13.4297 | 928.9696 | 928.9696
24 | 3.2.9 | CPOS | 10.01.040 | ARMADURA EM BARRA DE AÇO CA-50 (A OU B) FYK= 500 MPA | KG | 1357 |  |  |  | 1357 | 0.7792 | 3.6204 | 0 | 0.7792 | 3.6204 | 0 | 1057.3744 | 4912.8828 | 0 | 1057.3744 | 4912.8828 | 0 | 4.3996 | 5970.2572 | 5970.2572
[10 empty] | 0 | 0 | 0 | 0 | 0 | 0 | 0 | 0 | 0 | 0 | 0 | 0 | 0 | 0 | 0 | 0
| 3.3 |  |  | CONTRAPISO | [6 empty] | 0 | 0 | 0 | [10 empty] | 48457.9983 | 0
25 | 3.3.1 | CPOS | 11.01.260 | CONCRETO USINADO, FCK = 20,0 MPA - PARA BOMBEAMENTO | M³ | 48.74 |  |  |  | 48.74 | 0 | 297.7112 | 0 | 0 | 297.7112 | 0 | 0 | 14510.4439 | 0 | 0 | 14510.4439 | 0 | 297.7112 | 14510.4439 | 14510.4439
26 | 3.3.2 | CPOS | 11.16.080 | LANÇAMENTO E ADENSAMENTO DE CONCRETO OU MASSA POR BOMBEAMENTO | M³ | 48.74 |  |  |  | 48.74 | 39.76 | 31.49 | 0 | 39.76 | 31.49 | 0 | 1937.9024 | 1534.8226 | 0 | 1937.9024 | 1534.8226 | 0 | 71.25 | 3472.725 | 3472.725
27 | 3.3.3 | CPOS | 10.02.020 | ARMADURA EM TELA SOLDADA DE AÇO | KG | 1072.3 |  |  |  | 1072.3 | 0.3896 | 4.4408 | 0 | 0.3896 | 4.4408 | 0 | 417.7681 | 4761.8913 | 0 | 417.7681 | 4761.8913 | 0 | 4.8304 | 5179.6594 | 5179.6594
28 | 3.3.4 | CPOS | 17.01.040 | LASTRO DE CONCRETO IMPERMEABILIZADO | M³ | 24.37 |  |  |  | 24.37 | 104.065 | 224.5045 | 0 | 104.065 | 224.5045 | 0 | 2536.0641 | 5471.1742 | 0 | 2536.0641 | 5471.1742 | 0 | 328.5695 | 8007.2382 | 8007.2382
29 | 3.3.5 | CPOS | 11.18.060 | LONA PLÁSTICA | M² | 487.4 |  |  |  | 487.4 | 0.1857 | 1.785 | 0 | 0.1857 | 1.785 | 0 | 90.5102 | 870.009 | 0 | 90.5102 | 870.009 | 0 | 1.9707 | 960.5192 | 960.5192
30 | 3.3.6 | PRÓPRIA | PRP-106001 | APILOAMENTO PARA SIMPLES REGULARIZACAO | M2 | 487.4 |  |  |  | 487.4 | 2.264 | 0 | 0 | 9.5518 | 23.9472 | 0 | 864.7262 | 2167.9383 | 0 | 864.7262 | 2167.9383 | 0 | 33.499 | 16327.4126 | 16327.4126
[10 empty] | 0 | 0 | 0 | 0 | 0 | 0 | 0 | 0 | 0 | 0 | 0 | 0 | 0 | 0 | 0 | 0
| 3.4 |  |  | FUNDAÇÃO | [6 empty] | 0 | 0 | 0 | [10 empty] | 46073.3553 | 0
31 | 3.4.1 | CPOS | 12.06.030 | ESTACA TIPO STRAUSS, DIÂMETRO DE 32 CM ATÉ 30 T | M | 732 |  |  |  | 732 | 5.5537 | 54.4905 | 0 | 5.5537 | 54.4905 | 0 | 4065.3084 | 39887.046 | 0 | 4065.3084 | 39887.046 | 0 | 60.0442 | 43952.3544 | 43952.3544
32 | 3.4.2 | CPOS | 06.02.020 | ESCAVAÇÃO MANUAL EM SOLO DE 1ª E 2ª CATEGORIA EM VALA OU CAVA ATÉ 1,50 M | M³ | 58.87 |  |  |  | 58.87 | 18.57 | 0 | 0 | 18.57 | 0 | 0 | 1093.2159 | 0 | 0 | 1093.2159 | 0 | 0 | 18.57 | 1093.2159 | 1093.2159
33 | 3.4.3 | CPOS | 05.10.024 | TRANSPORTE DE SOLO DE 1ª E 2ª CATEGORIA POR CAMINHÃO PARA DISTÂNCIAS SUPERIORES AO 10° KM ATÉ O 15° KM | M³ | 76.531 |  |  |  | 76.531 | 13.4297 | 0 | 0 | 13.4297 | 0 | 0 | 1027.785 | 0 | 0 | 1027.785 | 0 | 0 | 13.4297 | 1027.785 | 1027.785
[10 empty] | 0 | 0 | 0 | 0 | 0 | 0 | 0 | 0 | 0 | 0 | 0 | 0 | 0 | 0 | 0 | 0
| 4.0 |  |  | SUPERESTRUTURA | [6 empty] | 0 | 0 | 0 | [10 empty] | 269196.8552 | 0
| 4.1 |  |  | ESTRUTURA DE CONCRETO | [6 empty] | 0 | 0 | 0 | [10 empty] | 136534.9425 | 0
34 | 4.1.1 | CPOS | 09.02.020 | FORMA PLANA EM COMPENSADO PARA ESTRUTURA CONVENCIONAL | M² | 934.96 |  |  |  | 934.96 | 18.634 | 51.0323 | 0 | 18.634 | 51.0323 | 0 | 17422.0446 | 47713.1592 | 0 | 17422.0446 | 47713.1592 | 0 | 69.6663 | 65135.2038 | 65135.2038
35 | 4.1.2 | CPOS | 10.01.060 | ARMADURA EM BARRA DE AÇO CA-60 (A OU B) FYK= 600 MPA | KG | 664 |  |  |  | 664 | 0.7792 | 3.6534 | 0 | 0.7792 | 3.6534 | 0 | 517.3888 | 2425.8576 | 0 | 517.3888 | 2425.8576 | 0 | 4.4326 | 2943.2464 | 2943.2464
36 | 4.1.3 | CPOS | 10.01.040 | ARMADURA EM BARRA DE AÇO CA-50 (A OU B) FYK= 500 MPA | KG | 7886 |  |  |  | 7886 | 0.7792 | 3.6204 | 0 | 0.7792 | 3.6204 | 0 | 6144.7712 | 28550.4744 | 0 | 6144.7712 | 28550.4744 | 0 | 4.3996 | 34695.2456 | 34695.2456
37 | 4.1.4 | CPOS | 11.01.290 | CONCRETO USINADO, FCK = 25,0 MPA - PARA BOMBEAMENTO | M³ | 82.83 |  |  |  | 82.83 | 0 | 306.7031 | 0 | 0 | 306.7031 | 0 | 0 | 25404.2178 | 0 | 0 | 25404.2178 | 0 | 306.7031 | 25404.2178 | 25404.2178
38 | 4.1.5 | CPOS | 11.16.080 | LANÇAMENTO E ADENSAMENTO DE CONCRETO OU MASSA POR BOMBEAMENTO | M³ | 82.83 |  |  |  | 82.83 | 39.76 | 31.49 | 0 | 39.76 | 31.49 | 0 | 3293.3208 | 2608.3167 | 0 | 3293.3208 | 2608.3167 | 0 | 71.25 | 5901.6375 | 5901.6375
39 | 4.1.6 | CPOS | 08.02.050 | CIMBRAMENTO TUBULAR METÁLICO | M³XMÊS | 777.32 |  |  |  | 777.32 | 0.619 | 2.5398 | 0 | 0.619 | 2.5398 | 0 | 481.1611 | 1974.2303 | 0 | 481.1611 | 1974.2303 | 0 | 3.1588 | 2455.3914 | 2455.3914
[10 empty] | 0 | 0 | 0 | 0 | 0 | 0 | 0 | 0 | 0 | 0 | 0 | 0 | 0 | 0 | 0 | 0
| 4.2 |  |  | ESTRUTURA METÁLICA | [6 empty] | 0 | 0 | 0 | [10 empty] | 132661.9127 | 0
40 | 4.2.1 | CPOS | 15.03.030 | FORNECIMENTO E MONTAGEM DE ESTRUTURA EM AÇO ASTM-A36, SEM PINTURA | KG | 9214.4 |  |  |  | 9214.4 | 0 | 12.66 | 0 | 0 | 12.66 | 0 | 0 | 116654.304 | 0 | 0 | 116654.304 | 0 | 12.66 | 116654.304 | 116654.304
41 | 4.2.2 | CPOS | 33.07.100 | ESMALTE EM ESTRUTURA METÁLICA | M² | 836.4 |  |  |  | 836.4 | 11.008 | 8.1307 | 0 | 11.008 | 8.1307 | 0 | 9207.0912 | 6800.5175 | 0 | 9207.0912 | 6800.5175 | 0 | 19.1387 | 16007.6087 | 16007.6087
[10 empty] | 0 | 0 | 0 | 0 | 0 | 0 | 0 | 0 | 0 | 0 | 0 | 0 | 0 | 0 | 0 | 0
| 5.0 |  |  | ARQUITETURA | [6 empty] | 0 | 0 | 0 | [10 empty] | 523890.1798 | 0
| 5.1 |  |  | ALVENARIA E FECHAMENTO | [6 empty] | 0 | 0 | 0 | [10 empty] | 54970.5146 | 0
42 | 5.1.1 | CPOS | 14.04.210 | ALVENARIA DE BLOCO CERÂMICO DE VEDAÇÃO, USO REVESTIDO, DE 14 CM | M² | 445.52 |  |  |  | 445.52 | 10.8865 | 26.363 | 0 | 10.8865 | 26.363 | 0 | 4850.1535 | 11745.2259 | 0 | 4850.1535 | 11745.2259 | 0 | 37.2495 | 16595.3794 | 16595.3794
43 | 5.1.2 | CPOS | 14.04.220 | ALVENARIA DE BLOCO CERÂMICO DE VEDAÇÃO, USO REVESTIDO, DE 19 CM | M² | 218.23 |  |  |  | 218.23 | 11.6817 | 32.217 | 0 | 11.6817 | 32.217 | 0 | 2549.2974 | 7030.7072 | 0 | 2549.2974 | 7030.7072 | 0 | 43.8987 | 9580.0046 | 9580.0046
44 | 5.1.3 | CPOS | 14.20.010 | VERGAS, CONTRAVERGAS E PILARETES DE CONCRETO ARMADO | M³ | 6.454 |  |  |  | 6.454 | 256.864 | 482.66 | 0 | 256.864 | 482.66 | 0 | 1657.7895 | 3115.0674 | 0 | 1657.7895 | 3115.0674 | 0 | 739.524 | 4772.8568 | 4772.8568
45 | 5.1.4 | CPOS | 14.30.260 | DIVISÓRIA EM PLACAS DE GESSO ACARTONADO, RESITÊNCIA AO FOGO 30 MINUTOS, ESPESSURA 73/48MM - 1ST / 1ST | M² | 269.58 |  |  |  | 269.58 | 0 | 89.11 | 0 | 0 | 89.11 | 0 | 0 | 24022.2738 | 0 | 0 | 24022.2738 | 0 | 89.11 | 24022.2738 | 24022.2738
[10 empty] | 0 | 0 | 0 | 0 | 0 | 0 | 0 | 0 | 0 | 0 | 0 | 0 | 0 | 0 | 0 | 0
| 5.2 |  |  | COBERTURA E TAPAMENTO | [6 empty] | 0 | 0 | 0 | [10 empty] | 56811.5555 | 0
46 | 5.2.1 | CPOS | 16.13.070 | TELHAMENTO EM CHAPA DE AÇO PRÉ-PINTADA COM EPÓXI E POLIÉSTER, TIPO SANDUICHE, ESPESSURA DE 0,50 MM, COM POLIURETANO | M² | 480.47 |  |  |  | 480.47 | 5.793 | 105.504 | 0 | 5.793 | 105.504 | 0 | 2783.3627 | 50691.5069 | 0 | 2783.3627 | 50691.5069 | 0 | 111.297 | 53474.8696 | 53474.8696
47 | 5.2.2 | CPOS | 16.03.010 | TELHAMENTO EM CIMENTO REFORÇADO COM FIO SINTÉTICO CRFS - PERFIL ONDULADO DE 6 MM | M² | 59.53 |  |  |  | 59.53 | 5.324 | 21.721 | 0 | 5.324 | 21.721 | 0 | 316.9377 | 1293.0511 | 0 | 316.9377 | 1293.0511 | 0 | 27.045 | 1609.9888 | 1609.9888
48 | 5.2.3 | CPOS | 16.33.020 | CALHA, RUFO, AFINS EM CHAPA GALVANIZADA Nº 24 - CORTE 0,33 M | M | 42.17 |  |  |  | 42.17 | 16.753 | 24.1931 | 0 | 16.753 | 24.1931 | 0 | 706.474 | 1020.223 | 0 | 706.474 | 1020.223 | 0 | 40.9461 | 1726.697 | 1726.697
[10 empty] | 0 | 0 | 0 | 0 | 0 | 0 | 0 | 0 | 0 | 0 | 0 | 0 | 0 | 0 | 0 | 0
| 5.3 |  |  | TRATAMENTOS E IMPERMEABILIZAÇÃO | [6 empty] | 0 | 0 | 0 | [10 empty] | 15661.5474 | 0
49 | 5.3.1 | PRÓPRIA | K-ARQU-0315 | IMPERMEABILIZAÇÃO DAS ÁREAS MOLHADAS INTERNAS: MEMBRANA LÍQUIDA ELÁSTICA SISTEMA MAPELASTIC AQUADEFENSE | M² | 61.87 |  |  |  | 61.87 | 8.79 | 20.28 | 0 | 8.79 | 20.28 | 0 | 543.8373 | 1254.7236 | 0 | 543.8373 | 1254.7236 | 0 | 29.07 | 1798.5609 | 1798.5609
50 | 5.3.2 | PRÓPRIA | K-ARQU-0316 | IMPERMEABILIZAÇÃO DAS LAJES/MARQUISES: MEMBRANA LÍQUIDA ELÁSTICA SISTEMA AQUAFLEX ROOF | M² | 56.16 |  |  |  | 56.16 | 8.79 | 25.168 | 0 | 8.79 | 25.168 | 0 | 493.6464 | 1413.4349 | 0 | 493.6464 | 1413.4349 | 0 | 33.958 | 1907.0813 | 1907.0813
51 | 5.3.3 | PRÓPRIA | K-ARQU-0317 | IMPERMEABILIZAÇÃO DAS LAJES DOS RESERVATÓRIOS COM ISOLAMENTO TÉRMICO: MEMBRANA CIMENTÍCIA FLEXÍVEL SISTEMA MAPELASTIC SMART + MEMBRANA LÍQUIDA ELÁSTICA SISTEMA AQUAFLEX ROOF | M² | 28.37 |  |  |  | 28.37 | 8.79 | 116.88 | 0 | 8.79 | 116.88 | 0 | 249.3723 | 3315.8856 | 0 | 249.3723 | 3315.8856 | 0 | 125.67 | 3565.2579 | 3565.2579
52 | 5.3.4 | PRÓPRIA | K-ARQU-0318 | IMPERMEABILIZAÇÃO DAS LAJES REBAIXADAS (SOB TELHA FIBROCIMENTO): MEMBRANA CIMENTÍCIA FLEXÍVEL SISTEMA MAPELASTIC SMART | M² | 59.27 |  |  |  | 59.27 | 8.79 | 91.712 | 0 | 8.79 | 91.712 | 0 | 520.9833 | 5435.7702 | 0 | 520.9833 | 5435.7702 | 0 | 100.502 | 5956.7535 | 5956.7535
53 | 5.3.5 | PRÓPRIA | PRP-1102066 | REGULARIZACAO DE SUPERFICIE P/ PREPARO IMPERM 1:3 E=2,5CM | M2 | 205.67 |  |  |  | 205.67 | 6.73 | 5.104 | 0 | 6.73 | 5.104 | 0 | 1384.1591 | 1049.7347 | 0 | 1384.1591 | 1049.7347 | 0 | 11.834 | 2433.8938 | 2433.8938
[10 empty] | 0 | 0 | 0 | 0 | 0 | 0 | 0 | 0 | 0 | 0 | 0 | 0 | 0 | 0 | 0 | 0
| 5.4 |  |  | REVESTIMENTOS | [6 empty] | 0 | 0 | 0 | [10 empty] | 121232.3916 | 0
| 5.4.1 |  |  | REVESTIMENTOS INTERNOS | [6 empty] | 0 | 0 | 0 | [10 empty] | 42623.8501 | 0
54 | 5.4.1.1 | PRÓPRIA | PRP-87273 | REVESTIMENTO CERÂMICO PARA PAREDES INTERNAS COM PLACAS TIPO GRÊS OU SEMI-GRÊS DE DIMENSÕES 33X45 CM APLICADAS EM AMBIENTES DE ÁREA MAIOR QUE 5 M² NA ALTURA INTEIRA DAS PAREDES. AF_06/2014 | M2 | 323.42 |  |  |  | 323.42 | 11.5819 | 30.3763 | 0 | 11.5819 | 30.3763 | 0 | 3745.8115 | 9824.2919 | 0 | 3745.8115 | 9824.2919 | 0 | 41.9581 | 13570.1035 | 13570.1035
55 | 5.4.1.2 | CPOS | 17.02.020 | CHAPISCO | M² | 292.37 |  |  |  | 292.37 | 1.4794 | 1.3993 | 0 | 1.4794 | 1.3993 | 0 | 432.5249 | 409.1034 | 0 | 432.5249 | 409.1034 | 0 | 2.8786 | 841.6283 | 841.6283
56 | 5.4.1.3 | CPOS | 17.02.330 | EMBOÇO DESEMPENADO COM ARGAMASSA INDUSTRIALIZADA | M² | 169.52 |  |  |  | 169.52 | 3.4225 | 0.87 | 0 | 3.4225 | 0.87 | 0 | 580.1822 | 147.4824 | 0 | 580.1822 | 147.4824 | 0 | 4.2925 | 727.6646 | 727.6646
57 | 5.4.1.4 | CPOS | 17.04.040 | REVESTIMENTO EM GESSO LISO DESEMPENADO SOBRE BLOCO | M² | 1256.27 |  |  |  | 1256.27 | 4.3795 | 4.13 | 0 | 4.3795 | 4.13 | 0 | 5501.8345 | 5188.3951 | 0 | 5501.8345 | 5188.3951 | 0 | 8.5095 | 10690.2296 | 10690.2296
58 | 5.4.1.5 | CPOS | 18.08.150 | REVESTIMENTO EM PORCELANATO TÉCNICO COEFICIENTE DE ATRITO II, GRUPO DE ABSORÇÃO BI-A, REJUNTADO | M² | 1.5 |  |  |  | 1.5 | 12.321 | 53.6729 | 0 | 12.321 | 53.6729 | 0 | 18.4815 | 80.5093 | 0 | 18.4815 | 80.5093 | 0 | 65.9939 | 98.9908 | 98.9908
59 | 5.4.1.6 | CPOS | 27.04.060 | BATE-MACA OU PROTETOR DE PAREDE CURVO EM PVC, COM AMORTECIMENTO À IMPACTO, ALTURA DE 200 MM | M | 30.91 |  |  |  | 30.91 | 22.392 | 85.12 | 0 | 22.392 | 85.12 | 0 | 692.1367 | 2631.0592 | 0 | 692.1367 | 2631.0592 | 0 | 107.512 | 3323.1959 | 3323.1959
60 | 5.4.1.7 | CPOS | 27.04.040 | CORRIMÃO, BATE-MACA OU PROTETOR DE PAREDE EM PVC, COM AMORTECIMENTO À IMPACTO, ALTURA DE 131 MM | M | 61.97 |  |  |  | 61.97 | 25.261 | 183.04 | 0 | 25.261 | 183.04 | 0 | 1565.4242 | 11342.9888 | 0 | 1565.4242 | 11342.9888 | 0 | 208.301 | 12908.413 | 12908.413
61 | 5.4.1.8 | CPOS | 21.20.410 | CANTONEIRA DE SOBREPOR EM PVC DE 4,0 X 4,0 CM | M | 24.15 |  |  |  | 24.15 | 0.9583 | 18.2394 | 0 | 0.9583 | 18.2394 | 0 | 23.1429 | 440.4815 | 0 | 23.1429 | 440.4815 | 0 | 19.1977 | 463.6245 | 463.6245
[11 empty] | 0 | 0 | 0 | [11 empty] | 0
| 5.4.2 |  |  | REVESTIMENTOS EXTERNOS | [6 empty] | 0 | 0 | 0 | [10 empty] | 78608.5415 | 0
62 | 5.4.2.1 | CPOS | 17.02.020 | CHAPISCO | M² | 354.63 |  |  |  | 354.63 | 1.4794 | 1.3993 | 0 | 1.4794 | 1.3993 | 0 | 524.6308 | 496.2217 | 0 | 524.6308 | 496.2217 | 0 | 2.8786 | 1020.8525 | 1020.8525
63 | 5.4.2.2 | CPOS | 17.02.330 | EMBOÇO DESEMPENADO COM ARGAMASSA INDUSTRIALIZADA | M² | 354.63 |  |  |  | 354.63 | 3.4225 | 0.87 | 0 | 3.4225 | 0.87 | 0 | 1213.7212 | 308.5281 | 0 | 1213.7212 | 308.5281 | 0 | 4.2925 | 1522.2493 | 1522.2493
64 | 5.4.2.3 | PRÓPRIA | K-ARQU-0540 | REVESTIMENTO EM PORCELANATO MINIMUM MARINHO NATURAL 60X60CM DA ELIANE, COM 9,00MM DE ESPESSURA, JUNTA DE ASSENTAMENTO DE 2MM, COM SUPERFÍCIE NATURAL OU SIMILAR TÉCNICO. | M2 | 354.63 |  |  |  | 354.63 | 2.428 | 212.0644 | 0 | 2.428 | 212.0644 | 0 | 861.0416 | 75204.3982 | 0 | 861.0416 | 75204.3982 | 0 | 214.4924 | 76065.4398 | 76065.4398
[10 empty] | 0 | 0 | 0 | 0 | 0 | 0 | 0 | 0 | 0 | 0 | 0 | 0 | 0 | 0 | 0 | 0
| 5.5 |  |  | SOLEIRAS E PEITORIS | [6 empty] | 0 | 0 | 0 | [10 empty] | 8936.5913 | 0
| 5.5.1 |  |  | SOLEIRAS | [6 empty] | 0 | 0 | 0 | [10 empty] | 4078.566 | 0
65 | 5.5.1 | CPOS | 19.01.390 | PEITORIL E/OU SOLEIRA EM GRANITO COM ESPESSURA DE 2 CM E LARGURA DE 21 ATÉ 30 CM | M | 45 |  |  |  | 45 | 1.857 | 88.7778 | 0 | 1.857 | 88.7778 | 0 | 83.565 | 3995.001 | 0 | 83.565 | 3995.001 | 0 | 90.6348 | 4078.566 | 4078.566
[10 empty] | 0 | 0 | 0 | 0 | 0 | 0 | 0 | 0 | 0 | 0 | 0 | 0 | 0 | 0 | 0 | 0
| 5.5.2 |  |  | PEITORIL | [6 empty] | 0 | 0 | 0 | [10 empty] | 4858.0253 | 0
66 | 5.6.1 | CPOS | 19.01.390 | PEITORIL E/OU SOLEIRA EM GRANITO COM ESPESSURA DE 2 CM E LARGURA DE 21 ATÉ 30 CM | M | 53.6 |  |  |  | 53.6 | 1.857 | 88.7778 | 0 | 1.857 | 88.7778 | 0 | 99.5352 | 4758.4901 | 0 | 99.5352 | 4758.4901 | 0 | 90.6348 | 4858.0253 | 4858.0253
[10 empty] | 0 | 0 | 0 | 0 | 0 | 0 | 0 | 0 | 0 | 0 | 0 | 0 | 0 | 0 | 0 | 0
| 5.6 |  |  | PINTURA | [6 empty] | 0 | 0 | 0 | [10 empty] | 17115.4163 | 0
67 | 5.6.1 | CPOS | 33.10.050 | TINTA ACRÍLICA EM MASSA, INCLUSIVE PREPARO | M² | 1267.34 |  |  |  | 1267.34 | 5.892 | 5.6116 | 0 | 5.892 | 5.6116 | 0 | 7467.1673 | 7111.8051 | 0 | 7467.1673 | 7111.8051 | 0 | 11.5036 | 14578.9724 | 14578.9724
68 | 5.6.2 | CPOS | 33.10.020 | TINTA LÁTEX EM MASSA, INCLUSIVE PREPARO | M² | 237.86 |  |  |  | 237.86 | 5.892 | 4.7716 | 0 | 5.892 | 4.7716 | 0 | 1401.4711 | 1134.9728 | 0 | 1401.4711 | 1134.9728 | 0 | 10.6636 | 2536.4439 | 2536.4439
[10 empty] | 0 | 0 | 0 | 0 | 0 | 0 | 0 | 0 | 0 | 0 | 0 | 0 | 0 | 0 | 0 | 0
| 5.7 |  |  | PISOS | [6 empty] | 0 | 0 | 0 | [10 empty] | 41577.6393 | 0
69 | 5.7.1 | CPOS | 18.08.150 | REVESTIMENTO EM PORCELANATO TÉCNICO COEFICIENTE DE ATRITO II, GRUPO DE ABSORÇÃO BI-A, REJUNTADO | M² | 419.53 |  |  |  | 419.53 | 12.321 | 53.6729 | 0 | 12.321 | 53.6729 | 0 | 5169.0291 | 22517.3917 | 0 | 5169.0291 | 22517.3917 | 0 | 65.9939 | 27686.4209 | 27686.4209
70 | 5.7.2 | CPOS | 17.01.020 | ARGAMASSA DE REGULARIZAÇÃO E/OU PROTEÇÃO | M³ | 20.9765 |  |  |  | 20.9765 | 104.065 | 280.2186 | 0 | 104.065 | 280.2186 | 0 | 2182.9195 | 5878.0055 | 0 | 2182.9195 | 5878.0055 | 0 | 384.2836 | 8060.9249 | 8060.9249
71 | 5.7.3 | CPOS | 30.04.020 | REVESTIMENTO EM BORRACHA SINTÉTICA COLORIDA DE 5,0 MM, PARA SINALIZAÇÃO TÁTIL DE ALERTA / DIRECIONAL - COLADO | M² | 1.0625 |  |  |  | 1.0625 | 3.1487 | 122.755 | 0 | 3.1487 | 122.755 | 0 | 3.3455 | 130.4272 | 0 | 3.3455 | 130.4272 | 0 | 125.9037 | 133.7727 | 133.7727
72 | 5.7.4 | CPOS | 18.08.160 | RODAPÉ EM PORCELANATO TÉCNICO, COEFICIENTE DE ATRITO II, GRUPO DE ABSORÇÃO BI-A, REJUNTADO | M | 243.86 |  |  |  | 243.86 | 3.4225 | 19.9373 | 0 | 3.4225 | 19.9373 | 0 | 834.6109 | 4861.91 | 0 | 834.6109 | 4861.91 | 0 | 23.3598 | 5696.5208 | 5696.5208
[10 empty] | 0 | 0 | 0 | 0 | 0 | 0 | 0 | 0 | 0 | 0 | 0 | 0 | 0 | 0 | 0 | 0
| 5.8 |  |  | FORROS | [6 empty] | 0 | 0 | 0 | [10 empty] | 26029.5053 | 0
73 | 5.8.1 | CPOS | 22.03.040 | FORRO MODULAR REMOVÍVEL EM PVC - 618 MM X 1243 MM | M² | 168.36 |  |  |  | 168.36 | 0 | 59.95 | 0 | 0 | 59.95 | 0 | 0 | 10093.182 | 0 | 0 | 10093.182 | 0 | 59.95 | 10093.182 | 10093.182
74 | 5.8.2 | PRÓPRIA | K-ARQU-0542 | FORRO DE FIBRA MINERAL REMOVÍVEL, PLACAS DE 125,0x62,5cm, DA OWA COM TABEIRA EM FORRO DE GESSO ACARTONADO COM PINTURA LÁTEX COM ACABAMENTO FOSCO DA SHERWIN WILLIAMS, LINHA "NOVACOR MAIS RENDIMENTO" NA COR BRANCO OU SIMILAR TÉCNICO. - FORNECIMENTO E INSTALAÇÃO | M2 | 237.63 |  |  |  | 237.63 | 11.892 | 55.1716 | 0 | 11.892 | 55.1716 | 0 | 2825.896 | 13110.4273 | 0 | 2825.896 | 13110.4273 | 0 | 67.0636 | 15936.3233 | 15936.3233
[10 empty] | 0 | 0 | 0 | 0 | 0 | 0 | 0 | 0 | 0 | 0 | 0 | 0 | 0 | 0 | 0 | 0
| 5.9 |  |  | MOBILIÁRIO | [6 empty] | 0 | 0 | 0 | [10 empty] | 5937.8608 | 0
75 | 5.9.1 | CPOS | 23.08.100 | ARMÁRIO TIPO PRATELEIRA COM SUBDIVISÃO EM COMPENSADO, REVESTIDO TOTALMENTE EM LAMINADO FENÓLICO MELAMÍNICO | M² | 6.22 |  |  |  | 6.22 | 0 | 954.64 | 0 | 0 | 954.64 | 0 | 0 | 5937.8608 | 0 | 0 | 5937.8608 | 0 | 954.64 | 5937.8608 | 5937.8608
[10 empty] | 0 | 0 | 0 | 0 | 0 | 0 | 0 | 0 | 0 | 0 | 0 | 0 | 0 | 0 | 0 | 0
| 5.10 |  |  | ESQUADRIAS | [6 empty] | 0 | 0 | 0 | [10 empty] | 103883.4365 | 0
| 5.10.1 |  |  | ESQUADRIAS DE MADEIRA | [6 empty] | 0 | 0 | 0 | [10 empty] | 34772.5602 | 0
76 | 5.10.1.1 | CPOS | 23.04.630 | PORTA EM LAMINADO FENÓLICO MELAMÍNICO COM ACABAMENTO LISO, BATENTE METÁLICO - 62 X 100 CM | UN | 4 |  |  |  | 4 | 18.634 | 443.85 | 0 | 18.634 | 443.85 | 0 | 74.536 | 1775.4 | 0 | 74.536 | 1775.4 | 0 | 462.484 | 1849.936 | 1849.936
77 | 5.10.1.2 | CPOS | 23.04.600 | PORTA EM LAMINADO FENÓLICO MELAMÍNICO COM ACABAMENTO LISO, BATENTE METÁLICO - 82 X 210 CM | UN | 19 |  |  |  | 19 | 35.1 | 1064.3939 | 0 | 35.1 | 1064.3939 | 0 | 666.9 | 20223.4842 | 0 | 666.9 | 20223.4842 | 0 | 1099.4939 | 20890.3842 | 20890.3842
78 | 5.10.1.3 | CPOS | 23.20.140 | ACRÉSCIMO DE VISOR COMPLETO EM PORTA DE MADEIRA | UN | 4 |  |  |  | 4 | 0 | 183.23 | 0 | 0 | 183.23 | 0 | 0 | 732.92 | 0 | 0 | 732.92 | 0 | 183.23 | 732.92 | 732.92
79 | 5.10.1.4 | CPOS | 23.04.610 | PORTA EM LAMINADO FENÓLICO MELAMÍNICO COM ACABAMENTO LISO, BATENTE METÁLICO - 92 X 210 CM | UN | 1 |  |  |  | 1 | 35.1 | 1103.4539 | 0 | 35.1 | 1103.4539 | 0 | 35.1 | 1103.4539 | 0 | 35.1 | 1103.4539 | 0 | 1138.5539 | 1138.5539 | 1138.5539
80 | 5.10.1.5 | CPOS | 23.04.620 | PORTA EM LAMINADO FENÓLICO MELAMÍNICO COM ACABAMENTO LISO, BATENTE METÁLICO - 124 X 210 CM | UN | 1 |  |  |  | 1 | 45.9 | 1572.4199 | 0 | 45.9 | 1572.4199 | 0 | 45.9 | 1572.4199 | 0 | 45.9 | 1572.4199 | 0 | 1618.3199 | 1618.3199 | 1618.3199
81 | 5.10.1.6 | PRÓPRIA | K-ARQU-0430 | P13B - PORTA SIMPLES DE ABRIR DE MADEIRA C/ GUICHÊ, FOLHA DE 0.92M E VÃO LIVRE DE 0.90M. | UN | 1 |  |  |  | 1 | 78.6826 | 4061.8367 | 0 | 78.6826 | 4061.8367 | 0 | 78.6826 | 4061.8367 | 0 | 78.6826 | 4061.8367 | 0 | 4140.5193 | 4140.5193 | 4140.5193
82 | 5.10.1.7 | PRÓPRIA | K-ARQU-0006 | PORTA DE ABRIR EM CHAPA DE MADEIRA LISA SEMIOCA 80X210, COM REVESTIMENTO MELAMÍNICO COM CHAPA INOX PARA PROTEÇÃO DE IMPACTOS E BARRA APOIO PNE - FORNECIMENTO E INSTALAÇÃO | UN | 3 |  |  |  | 3 | 155.226 | 1312.083 | 0 | 155.226 | 1312.083 | 0 | 465.6781 | 3936.2489 | 0 | 465.6781 | 3936.2489 | 0 | 1467.309 | 4401.927 | 4401.927
[10 empty] | 0 | 0 | 0 | 0 | 0 | 0 | 0 | 0 | 0 | 0 | 0 | 0 | 0 | 0 | 0 | 0
| 5.10.2 |  |  | ESQUADRIAS METÁLICAS | [6 empty] | 0 | 0 | 0 | [10 empty] | 63915.5213 | 0
83 | 5.10.2.1 | PRÓPRIA | K-ARQU-0518 | C20 - CAIXILHO MAXIM-AR DE 1.20 M X 1.30 M E PEITORIL DE 1.20 M | UN | 30 |  |  |  | 30 | 86.5425 | 913.4845 | 0 | 86.5425 | 913.4845 | 0 | 2596.2764 | 27404.5359 | 0 | 2596.2764 | 27404.5359 | 0 | 1000.0271 | 30000.8123 | 30000.8123
84 | 5.10.2.2 | PRÓPRIA | K-ARQU-0519 | C21 - CAIXILHO DE VIDRO FIXO (1.20M X 1.20M) E MAXIM-AR (0.90 M X 1.20M) E BANDEIRA DE VIDRO ENCAIXILHADO DE 1.20 M X 0.40 M. | UN | 4 |  |  |  | 4 | 167.7803 | 1756.701 | 0 | 167.7803 | 1756.701 | 0 | 671.1211 | 7026.8041 | 0 | 671.1211 | 7026.8041 | 0 | 1924.4813 | 7697.9252 | 7697.9252
85 | 5.10.2.3 | PRÓPRIA | K-ARQU-0520 | C24 - CAIXILHO MAXIM-AR DE 1.20 M X .70 M E PEITORIL DE 1.80 M. | UN | 9 |  |  |  | 9 | 54.7137 | 491.8763 | 0 | 54.7137 | 491.8763 | 0 | 492.4231 | 4426.8866 | 0 | 492.4231 | 4426.8866 | 0 | 546.59 | 4919.3097 | 4919.3097
86 | 5.10.2.4 | PRÓPRIA | K-ARQU-0437 | C15A - GUICHÊ DE 1.00 M X 1.00 M E PEITORIL DE 1.10 M. | UN | 1 |  |  |  | 1 | 17.58 | 260.2205 | 0 | 17.58 | 260.2205 | 0 | 17.58 | 260.2205 | 0 | 17.58 | 260.2205 | 0 | 277.8005 | 277.8005 | 277.8005
87 | 5.10.2.5 | PRÓPRIA | K-ARQU-0438 | C15B - GUICHÊ DE 1.60 M X 1.00 M E PEITORIL DE 1.10 M. | UN | 1 |  |  |  | 1 | 17.58 | 416.3528 | 0 | 17.58 | 416.3528 | 0 | 17.58 | 416.3528 | 0 | 17.58 | 416.3528 | 0 | 433.9328 | 433.9328 | 433.9328
88 | 5.10.2.6 | PRÓPRIA | K-ARQU-0436 | C14 - CAIXILHO DE VIDRO FIXO DE 1.00M X 1.00M E PEITORIL DE 1.10 M. | UN | 2 |  |  |  | 2 | 70.4824 | 421.2445 | 0 | 70.4824 | 421.2445 | 0 | 140.9648 | 842.4891 | 0 | 140.9648 | 842.4891 | 0 | 491.7269 | 983.4538 | 983.4538
89 | 5.10.2.7 | PRÓPRIA | K-ARQU-0532 | PV1 - PORTA DUPLA DE ABRIR COM BANDEIRA DE VIDRO ENCAIXILHADO E FOLHAS DE 1.16M E VĂO DE 2.30M | UN | 2 |  |  |  | 2 | 201.7523 | 3127.3419 | 0 | 201.7523 | 3127.3419 | 0 | 403.5047 | 6254.6838 | 0 | 403.5047 | 6254.6838 | 0 | 3329.0942 | 6658.1885 | 6658.1885
90 | 5.10.2.8 | PRÓPRIA | K-ARQU-0432 | PV3 - PORTA DUPLA DE ABRIR COM BANDEIRA DE VIDRO ENCAIXILHADO E FOLHAS DE 0.76M E VĂO DE 1.50M | UN | 1 |  |  |  | 1 | 283.4918 | 2228.8708 | 0 | 283.4918 | 2228.8708 | 0 | 283.4918 | 2228.8708 | 0 | 283.4918 | 2228.8708 | 0 | 2512.3625 | 2512.3625 | 2512.3625
91 | 5.10.2.9 | CPOS | 25.20.020 | TELA DE PROTEÇÃO TIPO MOSQUETEIRA REMOVÍVEL, EM FIBRA DE VIDRO COM REVESTIMENTO EM PVC E REQUADRO EM ALUMÍNIO | M² | 68.36 |  |  |  | 68.36 | 0 | 152.6 | 0 | 0 | 152.6 | 0 | 0 | 10431.736 | 0 | 0 | 10431.736 | 0 | 152.6 | 10431.736 | 10431.736
[10 empty] | 0 | 0 | 0 | 0 | 0 | 0 | 0 | 0 | 0 | 0 | 0 | 0 | 0 | 0 | 0 | 0
| 5.10.3 |  |  | FERRAGENS | [6 empty] | 0 | 0 | 0 | [10 empty] | 5195.355 | 0
92 | 5.10.3.1 | CPOS | 28.01.020 | FERRAGEM COMPLETA COM MAÇANETA TIPO ALAVANCA PARA PORTA EXTERNA COM 1 FOLHA | CJ | 3 |  |  |  | 3 | 19.965 | 175.71 | 0 | 19.965 | 175.71 | 0 | 59.895 | 527.13 | 0 | 59.895 | 527.13 | 0 | 195.675 | 587.025 | 587.025
93 | 5.10.3.2 | CPOS | 28.01.040 | FERRAGEM COMPLETA COM MAÇANETA TIPO ALAVANCA PARA PORTA INTERNA COM 1 FOLHA | CJ | 23 |  |  |  | 23 | 19.965 | 118.91 | 0 | 19.965 | 118.91 | 0 | 459.195 | 2734.93 | 0 | 459.195 | 2734.93 | 0 | 138.875 | 3194.125 | 3194.125
94 | 5.10.3.3 | CPOS | 28.01.070 | FERRAGEM COMPLETA PARA PORTA DE BOX DE WC TIPO LIVRE/OCUPADO | CJ | 13 |  |  |  | 13 | 19.965 | 88.82 | 0 | 19.965 | 88.82 | 0 | 259.545 | 1154.66 | 0 | 259.545 | 1154.66 | 0 | 108.785 | 1414.205 | 1414.205
[10 empty] | 0 | 0 | 0 | 0 | 0 | 0 | 0 | 0 | 0 | 0 | 0 | 0 | 0 | 0 | 0 | 0
| 5.11 |  |  | VIDROS | [6 empty] | 0 | 0 | 0 | [10 empty] | 6862.4723 | 0
95 | 5.11.1 | CPOS | 26.01.170 | VIDRO LISO LAMINADO INCOLOR DE 10 MM | M² | 16.33 |  |  |  | 16.33 | 8.96 | 226.805 | 0 | 8.96 | 226.805 | 0 | 146.3168 | 3703.7257 | 0 | 146.3168 | 3703.7257 | 0 | 235.765 | 3850.0425 | 3850.0425
96 | 5.11.2 | CPOS | 26.01.210 | VIDRO LISO LAMINADO INCOLOR DE 8 MM | M² | 11.76 |  |  |  | 11.76 | 8.96 | 247.199 | 0 | 8.96 | 247.199 | 0 | 105.3696 | 2907.0602 | 0 | 105.3696 | 2907.0602 | 0 | 256.159 | 3012.4298 | 3012.4298
[10 empty] | 0 | 0 | 0 | 0 | 0 | 0 | 0 | 0 | 0 | 0 | 0 | 0 | 0 | 0 | 0 | 0
| 5.12 |  |  | LOUÇAS | [6 empty] | 0 | 0 | 0 | [10 empty] | 11495.3125 | 0
97 | 5.12.1 | CPOS | 44.01.360 | TANQUE DE LOUÇA COM COLUNA DE 18 A 20 LITROS | UN | 1 |  |  |  | 1 | 45.69 | 313.0375 | 0 | 45.69 | 313.0375 | 0 | 45.69 | 313.0375 | 0 | 45.69 | 313.0375 | 0 | 358.7275 | 358.7275 | 358.7275
98 | 5.12.2 | CPOS | 44.01.050 | BACIA SIFONADA DE LOUÇA SEM TAMPA - 6 LITROS | UN | 11 |  |  |  | 11 | 18.23 | 146.17 | 0 | 18.23 | 146.17 | 0 | 200.53 | 1607.87 | 0 | 200.53 | 1607.87 | 0 | 164.4 | 1808.4 | 1808.4
99 | 5.12.3 | CPOS | 44.03.670 | CAIXA DE DESCARGA DE EMBUTIR, ACIONAMENTO FRONTAL, COMPLETA | CJ | 11 |  |  |  | 11 | 21.305 | 475.92 | 0 | 21.305 | 475.92 | 0 | 234.355 | 5235.12 | 0 | 234.355 | 5235.12 | 0 | 497.225 | 5469.475 | 5469.475
100 | 5.12.4 | CPOS | 44.01.270 | CUBA DE LOUÇA DE EMBUTIR OVAL | UN | 17 |  |  |  | 17 | 7.615 | 86.655 | 0 | 7.615 | 86.655 | 0 | 129.455 | 1473.135 | 0 | 129.455 | 1473.135 | 0 | 94.27 | 1602.59 | 1602.59
101 | 5.12.5 | PRÓPRIA | K-ARQU-0538 | LAVATÓRIO L915 ESTABILIZADOR SP9 (DECA OU EQUIVALENTE) | UN | 9 |  |  |  | 9 | 59.52 | 191.16 | 0 | 59.52 | 191.16 | 0 | 535.68 | 1720.44 | 0 | 535.68 | 1720.44 | 0 | 250.68 | 2256.12 | 2256.12
[10 empty] | 0 | 0 | 0 | 0 | 0 | 0 | 0 | 0 | 0 | 0 | 0 | 0 | 0 | 0 | 0 | 0
| 5.13 |  |  | METAIS E ACESSÓRIOS | [6 empty] | 0 | 0 | 0 | [10 empty] | 19609.3925 | 0
102 | 5.13.1 | CPOS | 44.03.920 | DUCHA HIGIÊNICA COM REGISTRO | UN | 3 |  |  |  | 3 | 7.615 | 210.6 | 0 | 7.615 | 210.6 | 0 | 22.845 | 631.8 | 0 | 22.845 | 631.8 | 0 | 218.215 | 654.645 | 654.645
103 | 5.13.2 | CPOS | 30.01.030 | BARRA DE APOIO RETA, PARA PESSOAS COM MOBILIDADE REDUZIDA, EM TUBO DE AÇO INOXIDÁVEL DE 1 1/2´ X 800 MM | UN | 3 |  |  |  | 3 | 4.107 | 129.25 | 0 | 4.107 | 129.25 | 0 | 12.321 | 387.75 | 0 | 12.321 | 387.75 | 0 | 133.357 | 400.071 | 400.071
104 | 5.13.3 | CPOS | 30.01.130 | BARRA DE PROTEÇÃO PARA LAVATÓRIO, PARA PESSOAS COM MOBILIDADE REDUZIDA, EM TUBO DE ALUMÍNIO ACABAMENTO COM PINTURA EPÓXI | UN | 3 |  |  |  | 3 | 6.845 | 253.9 | 0 | 6.845 | 253.9 | 0 | 20.535 | 761.7 | 0 | 20.535 | 761.7 | 0 | 260.745 | 782.235 | 782.235
105 | 5.13.4 | CPOS | 30.01.050 | BARRA DE APOIO EM ÂNGULO DE 90°, PARA PESSOAS COM MOBILIDADE REDUZIDA, EM TUBO DE AÇO INOXIDÁVEL DE 1 1/2´ X 800 X 800 MM | UN | 6 |  |  |  | 6 | 4.107 | 247.87 | 0 | 4.107 | 247.87 | 0 | 24.642 | 1487.22 | 0 | 24.642 | 1487.22 | 0 | 251.977 | 1511.862 | 1511.862
106 | 5.13.5 | CPOS | 44.20.280 | TAMPA DE PLÁSTICO PARA BACIA SANITÁRIA | UN | 7 |  |  |  | 7 | 0.9 | 23.18 | 0 | 0.9 | 23.18 | 0 | 6.3 | 162.26 | 0 | 6.3 | 162.26 | 0 | 24.08 | 168.56 | 168.56
107 | 5.13.6 | CPOS | 44.03.090 | CABIDE CROMADO PARA BANHEIRO | UN | 11 |  |  |  | 11 | 1.875 | 28.82 | 0 | 1.875 | 28.82 | 0 | 20.625 | 317.02 | 0 | 20.625 | 317.02 | 0 | 30.695 | 337.645 | 337.645
108 | 5.13.7 | CPOS | 44.03.040 | SABONETEIRA DE LOUÇA DE EMBUTIR | UN | 5 |  |  |  | 5 | 4.5177 | 26.7184 | 0 | 4.5177 | 26.7184 | 0 | 22.5885 | 133.5919 | 0 | 22.5885 | 133.5919 | 0 | 31.2361 | 156.1804 | 156.1804
109 | 5.13.8 | CPOS | 43.02.080 | CHUVEIRO ELÉTRICO DE 6500W/220V COM RESISTÊNCIA BLINDADA | UN | 5 |  |  |  | 5 | 11.87 | 324.2579 | 0 | 11.87 | 324.2579 | 0 | 59.35 | 1621.2897 | 0 | 59.35 | 1621.2897 | 0 | 336.1279 | 1680.6397 | 1680.6397
110 | 5.13.9 | PRÓPRIA | K-ARQU-0548 | TORNEIRA: ECO-DECAMATIC 1173C.H2O (DECA OU EQUIVALENTE) | UN | 24 |  |  |  | 24 | 15.872 | 250.7064 | 0 | 15.872 | 250.7064 | 0 | 380.928 | 6016.9536 | 0 | 380.928 | 6016.9536 | 0 | 266.5784 | 6397.8816 | 6397.8816
111 | 5.13.10 | PRÓPRIA | K-ARQU-0547 | TORNEIRA FAST 1256 C59 (DECA OU EQUIVALENTE) P/ BANCADA DE AÇO INOX | UN | 4 |  |  |  | 4 | 55.552 | 702.2172 | 0 | 55.552 | 702.2172 | 0 | 222.208 | 2808.8688 | 0 | 222.208 | 2808.8688 | 0 | 757.7692 | 3031.0768 | 3031.0768
112 | 5.13.11 | CPOS | 44.03.590 | TORNEIRA DE MESA PARA PIA COM BICA MÓVEL E AREJADOR EM LATÃO FUNDIDO CROMADO | UN | 10 |  |  |  | 10 | 5.769 | 110.6876 | 0 | 5.769 | 110.6876 | 0 | 57.69 | 1106.876 | 0 | 57.69 | 1106.876 | 0 | 116.4566 | 1164.566 | 1164.566
113 | 5.13.12 | CPOS | 44.20.150 | ACABAMENTO CROMADO PARA REGISTRO | UN | 5 |  |  |  | 5 | 1.02 | 28.97 | 0 | 1.02 | 28.97 | 0 | 5.1 | 144.85 | 0 | 5.1 | 144.85 | 0 | 29.99 | 149.95 | 149.95
114 | 5.13.13 | CPOS | 44.20.200 | SIFÃO DE METAL CROMADO DE 1 1/2´ X 2´ | UN | 26 |  |  |  | 26 | 7.615 | 114.465 | 0 | 7.615 | 114.465 | 0 | 197.99 | 2976.09 | 0 | 197.99 | 2976.09 | 0 | 122.08 | 3174.08 | 3174.08
[10 empty] | 0 | 0 | 0 | 0 | 0 | 0 | 0 | 0 | 0 | 0 | 0 | 0 | 0 | 0 | 0 | 0
| 5.14 |  |  | DIVISÓRIAS | [6 empty] | 0 | 0 | 0 | [10 empty] | 11809.9818 | 0
115 | 5.14.1 | CPOS | 14.30.070 | DIVISÓRIA SANITÁRIA EM PAINEL LAMINADO MELAMÍNICO ESTRUTURAL, PERFIS EM ALUMÍNIO, INCLUSIVE FERRAGEM COMPLETA PARA VÃO DE PORTA | M² | 27.18 |  |  |  | 27.18 | 0 | 434.51 | 0 | 0 | 434.51 | 0 | 0 | 11809.9818 | 0 | 0 | 11809.9818 | 0 | 434.51 | 11809.9818 | 11809.9818
[10 empty] | 0 | 0 | 0 | 0 | 0 | 0 | 0 | 0 | 0 | 0 | 0 | 0 | 0 | 0 | 0 | 0
| 5.15 |  |  | TAMPOS E BANCADAS | [6 empty] | 0 | 0 | 0 | [10 empty] | 9570.0668 | 0
116 | 5.15.1 | CPOS | 44.02.060 | TAMPO/BANCADA EM GRANITO COM ESPESSURA DE 3 CM | M² | 6.07 |  |  |  | 6.07 | 27.38 | 839.044 | 0 | 27.38 | 839.044 | 0 | 166.1966 | 5092.9971 | 0 | 166.1966 | 5092.9971 | 0 | 866.424 | 5259.1937 | 5259.1937
117 | 5.15.2 | PRÓPRIA | PRP-884060 | TAMPO LISO EM ACO INOX (304) CHAPA 20 | M2 | 6.78 |  |  |  | 6.78 | 25.16 | 610.662 | 0 | 25.16 | 610.662 | 0 | 170.5848 | 4140.2884 | 0 | 170.5848 | 4140.2884 | 0 | 635.822 | 4310.8732 | 4310.8732
[10 empty] | 0 | 0 | 0 | 0 | 0 | 0 | 0 | 0 | 0 | 0 | 0 | 0 | 0 | 0 | 0 | 0
| 5.16 |  |  | ITENS ESPECIAIS | [6 empty] | 0 | 0 | 0 | [10 empty] | 12386.4952 | 0
118 | 5.16.1 | CPOS | 26.04.030 | ESPELHO COMUM DE 3 MM COM MOLDURA EM ALUMÍNIO | M² | 3.57 |  |  |  | 3.57 | 6.845 | 335.04 | 0 | 6.845 | 335.04 | 0 | 24.4367 | 1196.0928 | 0 | 24.4367 | 1196.0928 | 0 | 341.885 | 1220.5294 | 1220.5294
119 | 5.16.2 | PRÓPRIA | K-ARQU-0551 | ESPELHO CRISTAL 6 MM (0,45X0,70 CM) INCLINAÇÃO 10 GRAUS - FORNECIMENTO E INSTALAÇÃO | UN | 3 |  |  |  | 3 | 7.1308 | 144.8578 | 0 | 7.1308 | 144.8578 | 0 | 21.3925 | 434.5733 | 0 | 21.3925 | 434.5733 | 0 | 151.9886 | 455.9658 | 455.9658
120 | 5.16.3 | PRÓPRIA | K-ARQU-0583 | TOTEM FORNECIMENTO E EXECUÇÃO | UN | 1 |  |  |  | 1 | 0 | 10710 | 0 | 0 | 10710 | 0 | 0 | 10710 | 0 | 0 | 10710 | 0 | 10710 | 10710 | 10710
[10 empty] | 0 | 0 | 0 | 0 | 0 | 0 | 0 | 0 | 0 | 0 | 0 | 0 | 0 | 0 | 0 | 0
| 6.0 |  |  | INSTALAÇÕES PREDIAIS | [6 empty] | 0 | 0 | 0 | [10 empty] | 261590.3103 | 0
| 6.1 |  |  | INSTALAÇÕES ELÉTRICAS | [6 empty] | 0 | 0 | 0 | [10 empty] | 71298.8057 | 0
| 6.1.1 |  |  | ALIMENTAÇÃO | [6 empty] | 0 | 0 | 0 | [10 empty] | 26061.4349 | 0
121 | 6.1.1.1 | CPOS | 38.19.200 | ELETRODUTO DE PVC CORRUGADO FLEXÍVEL REFORÇADO, DIÂMETRO EXTERNO DE 20 MM | M | 20 |  |  |  | 20 | 4.353 | 1.827 | 0 | 4.353 | 1.827 | 0 | 87.06 | 36.54 | 0 | 87.06 | 36.54 | 0 | 6.18 | 123.6 | 123.6
122 | 6.1.1.2 | CPOS | 38.04.060 | ELETRODUTO DE FERRO GALVANIZADO, MÉDIO DE 1´ - COM ACESSÓRIOS | M | 15 |  |  |  | 15 | 10.157 | 5.964 | 0 | 10.157 | 5.964 | 0 | 152.355 | 89.46 | 0 | 152.355 | 89.46 | 0 | 16.121 | 241.815 | 241.815
123 | 6.1.1.3 | CPOS | 38.04.040 | ELETRODUTO DE FERRO GALVANIZADO, MÉDIO DE 3/4´ - COM ACESSÓRIOS | M | 130 |  |  |  | 130 | 8.706 | 4.7565 | 0 | 8.706 | 4.7565 | 0 | 1131.78 | 618.345 | 0 | 1131.78 | 618.345 | 0 | 13.4625 | 1750.125 | 1750.125
124 | 6.1.1.4 | CPOS | 38.21.120 | ELETROCALHA LISA GALVANIZADA A FOGO, 100 X 50 MM, COM ACESSÓRIOS | M | 63 |  |  |  | 63 | 7.255 | 22.191 | 0 | 7.255 | 22.191 | 0 | 457.065 | 1398.033 | 0 | 457.065 | 1398.033 | 0 | 29.446 | 1855.098 | 1855.098
125 | 6.1.1.5 | CPOS | 38.07.300 | PERFILADO PERFURADO 38 X 38 MM, COM ACESSÓRIOS | M | 269.45 |  |  |  | 269.45 | 3.6275 | 18.954 | 0 | 3.6275 | 18.954 | 0 | 977.4299 | 5107.1553 | 0 | 977.4299 | 5107.1553 | 0 | 22.5815 | 6084.5852 | 6084.5852
126 | 6.1.1.6 | PRÓPRIA | PRP-09_84_21 | SUPORTE P/ PERFILADO 100X38MM GE | UN | 130 |  |  |  | 130 | 6.91 | 0.82 | 0 | 6.91 | 0.82 | 0 | 898.3 | 106.6 | 0 | 898.3 | 106.6 | 0 | 7.73 | 1004.9 | 1004.9
127 | 6.1.1.7 | CPOS | 36.20.060 | BRAÇADEIRA PARA FIXAÇÃO DE ELETRODUTO, ATÉ 4´ | UN | 208 |  |  |  | 208 | 2.1765 | 1.58 | 0 | 2.1765 | 1.58 | 0 | 452.712 | 328.64 | 0 | 452.712 | 328.64 | 0 | 3.7565 | 781.352 | 781.352
128 | 6.1.1.8 | CPOS | 38.07.200 | VERGALHÃO COM ROSCA, PORCA E ARRUELA DE DIÂMETRO 3/8´ (TIRANTE) | M | 107.07 |  |  |  | 107.07 | 2.051 | 3.872 | 0 | 2.051 | 3.872 | 0 | 219.6006 | 414.575 | 0 | 219.6006 | 414.575 | 0 | 5.923 | 634.1756 | 634.1756
129 | 6.1.1.9 | CPOS | 39.02.160 | CABO DE COBRE DE 2,5 MM², ISOLAMENTO 750 V - ISOLAÇÃO EM PVC 70°C | M | 4776 |  |  |  | 4776 | 0.7255 | 0.918 | 0 | 0.7255 | 0.918 | 0 | 3464.988 | 4384.368 | 0 | 3464.988 | 4384.368 | 0 | 1.6435 | 7849.356 | 7849.356
130 | 6.1.1.10 | CPOS | 39.02.170 | CABO DE COBRE DE 4 MM², ISOLAMENTO 750 V - ISOLAÇÃO EM PVC 70°C | M | 303 |  |  |  | 303 | 0.8706 | 1.4586 | 0 | 0.8706 | 1.4586 | 0 | 263.7918 | 441.9558 | 0 | 263.7918 | 441.9558 | 0 | 2.3292 | 705.7476 | 705.7476
131 | 6.1.1.11 | CPOS | 39.02.030 | CABO DE COBRE DE 6 MM², ISOLAMENTO 750 V - ISOLAÇÃO EM PVC 70°C | M | 675 |  |  |  | 675 | 1.0157 | 2.0808 | 0 | 1.0157 | 2.0808 | 0 | 685.5975 | 1404.54 | 0 | 685.5975 | 1404.54 | 0 | 3.0965 | 2090.1375 | 2090.1375
132 | 6.1.1.12 | CPOS | 39.07.040 | CABO DE COBRE DE 6 MM², ISOLAMENTO 0,6/1 KV - ISOLAÇÃO EPR 90°C | M | 75 |  |  |  | 75 | 1.0157 | 3.0396 | 0 | 1.0157 | 3.0396 | 0 | 76.1775 | 227.97 | 0 | 76.1775 | 227.97 | 0 | 4.0553 | 304.1475 | 304.1475
133 | 6.1.1.13 | CPOS | 39.07.060 | CABO DE COBRE DE 16 MM², ISOLAMENTO 0,6/1 KV - ISOLAÇÃO EPR 90°C | M | 15 |  |  |  | 15 | 1.3059 | 7.6806 | 0 | 1.3059 | 7.6806 | 0 | 19.5885 | 115.209 | 0 | 19.5885 | 115.209 | 0 | 8.9865 | 134.7975 | 134.7975
134 | 6.1.1.14 | CPOS | 39.07.070 | CABO DE COBRE DE 25 MM², ISOLAMENTO 0,6/1 KV - ISOLAÇÃO EPR 90°C | M | 75 |  |  |  | 75 | 1.451 | 11.8422 | 0 | 1.451 | 11.8422 | 0 | 108.825 | 888.165 | 0 | 108.825 | 888.165 | 0 | 13.2932 | 996.99 | 996.99
135 | 6.1.1.15 | CPOS | 39.07.090 | CABO DE COBRE DE 50 MM², ISOLAMENTO 0,6/1 KV - ISOLAÇÃO EPR 90°C | M | 60 |  |  |  | 60 | 2.902 | 22.1748 | 0 | 2.902 | 22.1748 | 0 | 174.12 | 1330.488 | 0 | 174.12 | 1330.488 | 0 | 25.0768 | 1504.608 | 1504.608
[10 empty] | 0 | 0 | 0 | 0 | 0 | 0 | 0 | 0 | 0 | 0 | 0 | 0 | 0 | 0 | 0 | 0
| 6.1.2 |  |  | ILUMINAÇÃO E TOMADAS | [6 empty] | 0 | 0 | 0 | [10 empty] | 37179.3172 | 0
136 | 6.1.2.1 | CPOS | 41.14.020 | LUMINÁRIA RETANGULAR DE EMBUTIR TIPO CALHA FECHADA COM DIFUSOR PLANO EM ACRÍLICO PARA 2 LÂMPADAS FLUORESCENTES TUBULARES DE 28/32/36/54W | UN | 41 |  |  |  | 41 | 5.804 | 128.7452 | 0 | 5.804 | 128.7452 | 0 | 237.964 | 5278.5532 | 0 | 237.964 | 5278.5532 | 0 | 134.5492 | 5516.5172 | 5516.5172
137 | 6.1.2.2 | CPOS | 41.14.390 | LUMINÁRIA RETANGULAR DE SOBREPOR TIPO CALHA ABERTA COM REFLETOR EM ALUMÍNIO DE ALTO BRILHO PARA 2 LÂMPADAS FLUORESCENTES TUBULARES 32/36W | UN | 8 |  |  |  | 8 | 5.804 | 87.7952 | 0 | 5.804 | 87.7952 | 0 | 46.432 | 702.3616 | 0 | 46.432 | 702.3616 | 0 | 93.5992 | 748.7936 | 748.7936
138 | 6.1.2.3 | CPOS | 41.07.200 | LÂMPADA FLUORESCENTE TUBULAR, BASE BIPINO BILATERAL DE 32 W, COM CAMADA TRIFÓSFORO | UN | 98 |  |  |  | 98 | 1.2 | 8.31 | 0 | 1.2 | 8.31 | 0 | 117.6 | 814.38 | 0 | 117.6 | 814.38 | 0 | 9.51 | 931.98 | 931.98
139 | 6.1.2.4 | CPOS | 41.14.770 | LUMINÁRIA QUADRADA DE EMBUTIR TIPO CALHA FECHADA, COM DIFUSOR PLANO EM ACRÍLICO, PARA 4 LÂMPADAS FLUORESCENTES TUBULARES DE 14/16/18 W | UN | 35 |  |  |  | 35 | 5.804 | 153.9852 | 0 | 5.804 | 153.9852 | 0 | 203.14 | 5389.482 | 0 | 203.14 | 5389.482 | 0 | 159.7892 | 5592.622 | 5592.622
140 | 6.1.2.5 | CPOS | 41.07.030 | LÂMPADA FLUORESCENTE TUBULAR, BASE BIPINO BILATERAL DE 16 W | UN | 140 |  |  |  | 140 | 1.2 | 4.95 | 0 | 1.2 | 4.95 | 0 | 168 | 693 | 0 | 168 | 693 | 0 | 6.15 | 861 | 861
141 | 6.1.2.6 | CPOS | 41.14.730 | LUMINÁRIA REDONDA DE EMBUTIR COM REFLETOR EM ALUMÍNIO JATEADO E DIFUSOR EM VIDRO PARA 2 LÂMPADAS FLUORESCENTES COMPACTAS DUPLAS DE 18/26W | UN | 21 |  |  |  | 21 | 5.804 | 107.8952 | 0 | 5.804 | 107.8952 | 0 | 121.884 | 2265.7992 | 0 | 121.884 | 2265.7992 | 0 | 113.6992 | 2387.6832 | 2387.6832
142 | 6.1.2.7 | CPOS | 41.11.090 | LUMINÁRIA COM CORPO EM TUBO DE ALUMÍNIO TIPO BALIZADOR PARA USO EXTERNO | UN | 5 |  |  |  | 5 | 4.353 | 152.5152 | 0 | 4.353 | 152.5152 | 0 | 21.765 | 762.576 | 0 | 21.765 | 762.576 | 0 | 156.8682 | 784.341 | 784.341
143 | 6.1.2.8 | CPOS | 41.07.420 | LÂMPADA FLUORESCENTE COMPACTA ELETRÔNICA ´3U´, BASE E27 DE 15 W - 110 OU 220 V | UN | 47 |  |  |  | 47 | 1.2 | 8.91 | 0 | 1.2 | 8.91 | 0 | 56.4 | 418.77 | 0 | 56.4 | 418.77 | 0 | 10.11 | 475.17 | 475.17
144 | 6.1.2.9 | PRÓPRIA | K-INEL-0602 | LUMINÁRIA CILÍNDRICA DE SOBREPOR TIPO ARANDELA PARA ILUMINAÇÃO DIRETA, PARA UMA LÂMPADA HALÓGENA QPAR20. REF.: 8865.1A1.41B ITAIM | UN | 19 |  |  |  | 19 | 12 | 59.46 | 0 | 12 | 59.46 | 0 | 228 | 1129.74 | 0 | 228 | 1129.74 | 0 | 71.46 | 1357.74 | 1357.74
145 | 6.1.2.10 | CPOS | 41.06.100 | LÂMPADA HALÓGENA REFLETORA PAR20, BASE E27 DE 50 W - 220 V | UN | 19 |  |  |  | 19 | 1.2 | 18.01 | 0 | 1.2 | 18.01 | 0 | 22.8 | 342.19 | 0 | 22.8 | 342.19 | 0 | 19.21 | 364.99 | 364.99
146 | 6.1.2.11 | CPOS | 41.09.750 | REATOR ELETRÔNICO DE ALTO FATOR DE POTÊNCIA COM PARTIDA INSTANTÂNEA, PARA DUAS LÂMPADAS FLUORESCENTES TUBULARES, BASE BIPINO BILATERAL, 32 W - 127 V / 220 V | UN | 84 |  |  |  | 84 | 5.804 | 22.1 | 0 | 5.804 | 22.1 | 0 | 487.536 | 1856.4 | 0 | 487.536 | 1856.4 | 0 | 27.904 | 2343.936 | 2343.936
147 | 6.1.2.12 | CPOS | 50.05.260 | BLOCO AUTÔNOMO DE ILUMINAÇÃO DE EMERGÊNCIA COM AUTONOMIA MÍNIMA DE 1 HORA, EQUIPADO COM 2 LÂMPADAS DE 11 W | UN | 10 |  |  |  | 10 | 4.604 | 201.7 | 0 | 4.604 | 201.7 | 0 | 46.04 | 2017 | 0 | 46.04 | 2017 | 0 | 206.304 | 2063.04 | 2063.04
148 | 6.1.2.13 | PRÓPRIA | K-INEL-0025 | BLOCO AUTÔNOMO 2X9W DE SOBREPOR NA PAREDE PARA ILUMINAÇÃO DE EMERGÊNCIA – FORNECIMENTO E INSTALAÇÃO | UN | 6 |  |  |  | 6 | 3 | 127 | 0 | 3 | 127 | 0 | 18 | 762 | 0 | 18 | 762 | 0 | 130 | 780 | 780
149 | 6.1.2.14 | CPOS | 39.12.050 | CABO DE COBRE FLEXÍVEL ´PP´ 3X2,5 MM², ISOLAMENTO 750 V - ISOLAÇÃO EM PVC 70°C | M | 60.9 |  |  |  | 60.9 | 2.1765 | 3.672 | 0 | 2.1765 | 3.672 | 0 | 132.5488 | 223.6248 | 0 | 132.5488 | 223.6248 | 0 | 5.8485 | 356.1736 | 356.1736
150 | 6.1.2.15 | PRÓPRIA | PRP-09_84_23 | SUPORTE CURTO PARA LUMINÁRIA 100X38MM GE | UN | 282 |  |  |  | 282 | 8.6375 | 0.96 | 0 | 8.6375 | 0.96 | 0 | 2435.775 | 270.72 | 0 | 2435.775 | 270.72 | 0 | 9.5975 | 2706.495 | 2706.495
151 | 6.1.2.16 | CPOS | 40.04.230 | TOMADA DE CANALETA/PERFILADO UNIVERSAL 2P+T, COM CAIXA E TAMPA | CJ | 203 |  |  |  | 203 | 4.353 | 10.5 | 0 | 4.353 | 10.5 | 0 | 883.659 | 2131.5 | 0 | 883.659 | 2131.5 | 0 | 14.853 | 3015.159 | 3015.159
152 | 6.1.2.17 | CPOS | 40.04.450 | TOMADA 2P+T DE 10 A - 250 V, COMPLETA | CJ | 70 |  |  |  | 70 | 4.353 | 7.69 | 0 | 4.353 | 7.69 | 0 | 304.71 | 538.3 | 0 | 304.71 | 538.3 | 0 | 12.043 | 843.01 | 843.01
153 | 6.1.2.18 | CPOS | 40.04.470 | CONJUNTO 2 TOMADAS 2P+T DE 10 A, COMPLETO | CJ | 39 |  |  |  | 39 | 4.353 | 15.41 | 0 | 4.353 | 15.41 | 0 | 169.767 | 600.99 | 0 | 169.767 | 600.99 | 0 | 19.763 | 770.757 | 770.757
154 | 6.1.2.19 | CPOS | 40.05.180 | INTERRUPTOR BIPOLAR SIMPLES, 1 TECLA DUPLA E PLACA | CJ | 19 |  |  |  | 19 | 5.0785 | 18.43 | 0 | 5.0785 | 18.43 | 0 | 96.4915 | 350.17 | 0 | 96.4915 | 350.17 | 0 | 23.5085 | 446.6615 | 446.6615
155 | 6.1.2.20 | CPOS | 40.05.040 | INTERRUPTOR COM 2 TECLAS SIMPLES E PLACA | CJ | 3 |  |  |  | 3 | 5.0785 | 11.04 | 0 | 5.0785 | 11.04 | 0 | 15.2355 | 33.12 | 0 | 15.2355 | 33.12 | 0 | 16.1185 | 48.3555 | 48.3555
156 | 6.1.2.21 | CPOS | 40.05.170 | INTERRUPTOR BIPOLAR PARALELO, 1 TECLA DUPLA E PLACA | CJ | 20 |  |  |  | 20 | 5.0785 | 27.79 | 0 | 5.0785 | 27.79 | 0 | 101.57 | 555.8 | 0 | 101.57 | 555.8 | 0 | 32.8685 | 657.37 | 657.37
157 | 6.1.2.22 | PRÓPRIA | PRP-83403 | INTERRUPTOR PULSADOR DE CAMPAINHA OU MINUTERIA 2A/250V C/ CAIXA - FORNECIMENTO E INSTALACAO | UN | 3 |  |  |  | 3 | 5.3321 | 10.6713 | 0 | 5.3321 | 10.6713 | 0 | 15.9963 | 32.014 | 0 | 15.9963 | 32.014 | 0 | 16.0034 | 48.0103 | 48.0103
158 | 6.1.2.23 | PRÓPRIA | K-INEL-0365 | CAMPAINHA AUDIO VISUAL PARA BANHEIRO PNE - FORNECIMENTO E INSTALACAO | UN | 3 |  |  |  | 3 | 3.0471 | 860.79 | 0 | 3.0471 | 860.79 | 0 | 9.1413 | 2582.37 | 0 | 9.1413 | 2582.37 | 0 | 863.8371 | 2591.5113 | 2591.5113
159 | 6.1.2.24 | CPOS | 40.07.010 | CAIXA EM PVC DE 4´ X 2´ | UN | 160 |  |  |  | 160 | 3.6275 | 2.19 | 0 | 3.6275 | 2.19 | 0 | 580.4 | 350.4 | 0 | 580.4 | 350.4 | 0 | 5.8175 | 930.8 | 930.8
160 | 6.1.2.25 | CPOS | 40.07.020 | CAIXA EM PVC DE 4´ X 4´ | UN | 1 |  |  |  | 1 | 3.6275 | 3.94 | 0 | 3.6275 | 3.94 | 0 | 3.6275 | 3.94 | 0 | 3.6275 | 3.94 | 0 | 7.5675 | 7.5675 | 7.5675
161 | 6.1.2.26 | PRÓPRIA | PRP-83388 | CAIXA DE PASSAGEM PVC 3" OCTOGONAL | M | 19 |  |  |  | 19 | 3.8086 | 14.3027 | 0 | 3.8086 | 14.3027 | 0 | 72.3641 | 271.7514 | 0 | 72.3641 | 271.7514 | 0 | 18.1113 | 344.1155 | 344.1155
162 | 6.1.2.27 | CPOS | 40.11.010 | RELÉ FOTOELÉTRICO 50/60 HZ 110/220 V - 1200 VA, COMPLETO | UN | 4 |  |  |  | 4 | 6.5295 | 44.85 | 0 | 6.5295 | 44.85 | 0 | 26.118 | 179.4 | 0 | 26.118 | 179.4 | 0 | 51.3795 | 205.518 | 205.518
[10 empty] | 0 | 0 | 0 | 0 | 0 | 0 | 0 | 0 | 0 | 0 | 0 | 0 | 0 | 0 | 0 | 0
| 6.1.3 |  |  | PAINÉIS | [6 empty] | 0 | 0 | 0 | [10 empty] | 8058.0536 | 0
163 | 6.1.3.1 | CPOS | 37.04.290 | QUADRO DE DISTRIBUIÇÃO UNIVERSAL DE SOBREPOR, PARA DISJUNTORES 56 DIN / 40 BOLT-ON - 225 A - SEM COMPONENTES | UN | 1 |  |  |  | 1 | 55.025 | 635.61 | 0 | 55.025 | 635.61 | 0 | 55.025 | 635.61 | 0 | 55.025 | 635.61 | 0 | 690.635 | 690.635 | 690.635
164 | 6.1.3.2 | CPOS | 37.25.110 | DISJUNTOR EM CAIXA MOLDADA TRIPOLAR, TÉRMICO E MAGNÉTICO FIXOS, TENSÃO DE ISOLAMENTO 415/690V, DE 175A A 250A | UN | 1 |  |  |  | 1 | 24.43 | 578.9 | 0 | 24.43 | 578.9 | 0 | 24.43 | 578.9 | 0 | 24.43 | 578.9 | 0 | 603.33 | 603.33 | 603.33
165 | 6.1.3.3 | PRÓPRIA | PRP-74130/004 | DISJUNTOR TERMOMAGNETICO TRIPOLAR PADRAO NEMA (AMERICANO) 10 A 50A 240V, FORNECIMENTO E INSTALACAO | UN | 4 |  |  |  | 4 | 10.1564 | 58.6144 | 0 | 10.1564 | 58.6144 | 0 | 40.6255 | 234.4578 | 0 | 40.6255 | 234.4578 | 0 | 68.7708 | 275.0833 | 275.0833
166 | 6.1.3.4 | PRÓPRIA | PRP-74130/006 | DISJUNTOR TERMOMAGNETICO TRIPOLAR PADRAO NEMA (AMERICANO) 125 A 150A 240V, FORNECIMENTO E INSTALACAO | UN | 2 |  |  |  | 2 | 10.1564 | 248.8444 | 0 | 10.1564 | 248.8444 | 0 | 20.3127 | 497.6889 | 0 | 20.3127 | 497.6889 | 0 | 259.0008 | 518.0016 | 518.0016
167 | 6.1.3.5 | CPOS | 37.24.040 | SUPRESSOR DE SURTO MONOFÁSICO, NEUTRO-TERRA, IN > OU = 20 KA, IMAX. DE SURTO DE 65 ATÉ 80 KA | UN | 1 |  |  |  | 1 | 8.6125 | 117.95 | 0 | 8.6125 | 117.95 | 0 | 8.6125 | 117.95 | 0 | 8.6125 | 117.95 | 0 | 126.5625 | 126.5625 | 126.5625
168 | 6.1.3.6 | CPOS | 37.04.260 | QUADRO DE DISTRIBUIÇÃO UNIVERSAL DE SOBREPOR, PARA DISJUNTORES 24 DIN / 18 BOLT-ON - 150 A - SEM COMPONENTES | UN | 1 |  |  |  | 1 | 33.015 | 354.88 | 0 | 33.015 | 354.88 | 0 | 33.015 | 354.88 | 0 | 33.015 | 354.88 | 0 | 387.895 | 387.895 | 387.895
169 | 6.1.3.7 | PRÓPRIA | PRP-74130/004 | DISJUNTOR TERMOMAGNETICO TRIPOLAR PADRAO NEMA (AMERICANO) 10 A 50A 240V, FORNECIMENTO E INSTALACAO | UN | 1 |  |  |  | 1 | 10.1564 | 58.6144 | 0 | 10.1564 | 58.6144 | 0 | 10.1564 | 58.6144 | 0 | 10.1564 | 58.6144 | 0 | 68.7708 | 68.7708 | 68.7708
170 | 6.1.3.8 | PRÓPRIA | PRP-74130/003 | DISJUNTOR TERMOMAGNETICO BIPOLAR PADRAO NEMA (AMERICANO) 10 A 50A 240V, FORNECIMENTO E INSTALACAO | UN | 12 |  |  |  | 12 | 2.2151 | 45.2883 | 0 | 2.2151 | 45.2883 | 0 | 26.5814 | 543.46 | 0 | 26.5814 | 543.46 | 0 | 47.5034 | 570.0414 | 570.0414
171 | 6.1.3.9 | CPOS | 37.17.080 | DISPOSITIVO DIFERENCIAL RESIDUAL DE 40 A X 30 MA - 4 PÓLOS | UN | 1 |  |  |  | 1 | 3.6275 | 149.03 | 0 | 3.6275 | 149.03 | 0 | 3.6275 | 149.03 | 0 | 3.6275 | 149.03 | 0 | 152.6575 | 152.6575 | 152.6575
172 | 6.1.3.10 | CPOS | 40.10.080 | CONTATOR DE POTÊNCIA 22 A/25 A - 2NA+2NF | UN | 4 |  |  |  | 4 | 7.255 | 176.75 | 0 | 7.255 | 176.75 | 0 | 29.02 | 707 | 0 | 29.02 | 707 | 0 | 184.005 | 736.02 | 736.02
173 | 6.1.3.11 | CPOS | 37.04.280 | QUADRO DE DISTRIBUIÇÃO UNIVERSAL DE SOBREPOR, PARA DISJUNTORES 44 DIN / 32 BOLT-ON - 150 A - SEM COMPONENTES | UN | 1 |  |  |  | 1 | 44.02 | 449.56 | 0 | 44.02 | 449.56 | 0 | 44.02 | 449.56 | 0 | 44.02 | 449.56 | 0 | 493.58 | 493.58 | 493.58
174 | 6.1.3.12 | PRÓPRIA | PRP-74130/006 | DISJUNTOR TERMOMAGNETICO TRIPOLAR PADRAO NEMA (AMERICANO) 125 A 150A 240V, FORNECIMENTO E INSTALACAO | UN | 1 |  |  |  | 1 | 10.1564 | 248.8444 | 0 | 10.1564 | 248.8444 | 0 | 10.1564 | 248.8444 | 0 | 10.1564 | 248.8444 | 0 | 259.0008 | 259.0008 | 259.0008
175 | 6.1.3.13 | PRÓPRIA | PRP-74130/001 | DISJUNTOR TERMOMAGNETICO MONOPOLAR PADRAO NEMA (AMERICANO) 10 A 30A 240V, FORNECIMENTO E INSTALACAO | UN | 21 |  |  |  | 21 | 1.8459 | 8.7519 | 0 | 1.8459 | 8.7519 | 0 | 38.7645 | 183.7908 | 0 | 38.7645 | 183.7908 | 0 | 10.5979 | 222.5553 | 222.5553
176 | 6.1.3.14 | PRÓPRIA | PRP-74130/003 | DISJUNTOR TERMOMAGNETICO BIPOLAR PADRAO NEMA (AMERICANO) 10 A 50A 240V, FORNECIMENTO E INSTALACAO | UN | 14 |  |  |  | 14 | 2.2151 | 45.2883 | 0 | 2.2151 | 45.2883 | 0 | 31.0116 | 634.0367 | 0 | 31.0116 | 634.0367 | 0 | 47.5034 | 665.0483 | 665.0483
177 | 6.1.3.15 | CPOS | 37.17.060 | DISPOSITIVO DIFERENCIAL RESIDUAL DE 25 A X 30 MA - 2 PÓLOS | UN | 5 |  |  |  | 5 | 3.6275 | 122.11 | 0 | 3.6275 | 122.11 | 0 | 18.1375 | 610.55 | 0 | 18.1375 | 610.55 | 0 | 125.7375 | 628.6875 | 628.6875
178 | 6.1.3.16 | CPOS | 37.04.250 | QUADRO DE DISTRIBUIÇÃO UNIVERSAL DE SOBREPOR, PARA DISJUNTORES 16 DIN / 12 BOLT-ON - 150 A - SEM COMPONENTES | UN | 1 |  |  |  | 1 | 33.015 | 294.61 | 0 | 33.015 | 294.61 | 0 | 33.015 | 294.61 | 0 | 33.015 | 294.61 | 0 | 327.625 | 327.625 | 327.625
179 | 6.1.3.17 | PRÓPRIA | PRP-74130/006 | DISJUNTOR TERMOMAGNETICO TRIPOLAR PADRAO NEMA (AMERICANO) 125 A 150A 240V, FORNECIMENTO E INSTALACAO | UN | 1 |  |  |  | 1 | 10.1564 | 248.8444 | 0 | 10.1564 | 248.8444 | 0 | 10.1564 | 248.8444 | 0 | 10.1564 | 248.8444 | 0 | 259.0008 | 259.0008 | 259.0008
180 | 6.1.3.18 | PRÓPRIA | PRP-74130/003 | DISJUNTOR TERMOMAGNETICO BIPOLAR PADRAO NEMA (AMERICANO) 10 A 50A 240V, FORNECIMENTO E INSTALACAO | UN | 12 |  |  |  | 12 | 2.2151 | 45.2883 | 0 | 2.2151 | 45.2883 | 0 | 26.5814 | 543.46 | 0 | 26.5814 | 543.46 | 0 | 47.5034 | 570.0414 | 570.0414
181 | 6.1.3.19 | CPOS | 37.17.180 | DISPOSITIVO DIFERENCIAL RESIDUAL DE 125 A X 30 MA - 4 PÓLOS | UN | 1 |  |  |  | 1 | 3.6275 | 499.89 | 0 | 3.6275 | 499.89 | 0 | 3.6275 | 499.89 | 0 | 3.6275 | 499.89 | 0 | 503.5175 | 503.5175 | 503.5175
[10 empty] | 0 | 0 | 0 | 0 | 0 | 0 | 0 | 0 | 0 | 0 | 0 | 0 | 0 | 0 | 0 | 0
| 6.2 |  |  | SPDA E ATERRAMENTO | [6 empty] | 0 | 0 | 0 | [10 empty] | 8999.7293 | 0
182 | 6.2.1 | CPOS | 39.04.080 | CABO DE COBRE NU, TÊMPERA MOLE, CLASSE 2, DE 50 MM² | M | 175 |  |  |  | 175 | 2.902 | 17.7378 | 0 | 2.902 | 17.7378 | 0 | 507.85 | 3104.115 | 0 | 507.85 | 3104.115 | 0 | 20.6398 | 3611.965 | 3611.965
183 | 6.2.2 | CPOS | 42.05.310 | CAIXA DE INSPEÇÃO DO TERRA CILÍNDRICA EM PVC RÍGIDO, DIÂMETRO DE 300 MM - H= 250 MM | UN | 4 |  |  |  | 4 | 3.6275 | 12.5 | 0 | 3.6275 | 12.5 | 0 | 14.51 | 50 | 0 | 14.51 | 50 | 0 | 16.1275 | 64.51 | 64.51
184 | 6.2.3 | CPOS | 42.05.440 | BARRA CONDUTORA CHATA DE ALUMÍNIO, 7/8´ X 1/8´ - INCLUSIVE ACESSÓRIOS DE FIXAÇÃO | M | 325 |  |  |  | 325 | 7.255 | 3.4549 | 0 | 7.255 | 3.4549 | 0 | 2357.875 | 1122.8344 | 0 | 2357.875 | 1122.8344 | 0 | 10.7099 | 3480.7094 | 3480.7094
185 | 6.2.4 | CPOS | 42.01.110 | CAPTOR TIPO TERMINAL AÉREO, H = 300 MM EM ALUMÍNIO | UN | 23 |  |  |  | 23 | 3.6275 | 3.59 | 0 | 3.6275 | 3.59 | 0 | 83.4325 | 82.57 | 0 | 83.4325 | 82.57 | 0 | 7.2175 | 166.0025 | 166.0025
186 | 6.2.5 | CPOS | 42.05.170 | VERGALHÃO LISO DE AÇO GALVANIZADO, DIÂMETRO DE 3/8´ | M | 39 |  |  |  | 39 | 5.804 | 6.52 | 0 | 5.804 | 6.52 | 0 | 226.356 | 254.28 | 0 | 226.356 | 254.28 | 0 | 12.324 | 480.636 | 480.636
187 | 6.2.6 | CPOS | 42.05.160 | CONECTOR OLHAL CABO/HASTE DE 5/8´ | UN | 13 |  |  |  | 13 | 1.451 | 1.9968 | 0 | 1.451 | 1.9968 | 0 | 18.863 | 25.9584 | 0 | 18.863 | 25.9584 | 0 | 3.4478 | 44.8214 | 44.8214
188 | 6.2.7 | CPOS | 42.05.190 | HASTE DE ATERRAMENTO DE 3/4´ X 3,00 M | UN | 13 |  |  |  | 13 | 7.255 | 81.29 | 0 | 7.255 | 81.29 | 0 | 94.315 | 1056.77 | 0 | 94.315 | 1056.77 | 0 | 88.545 | 1151.085 | 1151.085
[10 empty] | 0 | 0 | 0 | 0 | 0 | 0 | 0 | 0 | 0 | 0 | 0 | 0 | 0 | 0 | 0 | 0
| 6.3 |  |  | INSTALAÇÕES HIDRÁULICAS | [6 empty] | 0 | 0 | 0 | [10 empty] | 32316.5093 | 0
| 6.3.1 |  |  | ÁGUA FRIA | [6 empty] | 0 | 0 | 0 | [10 empty] | 8031.1492 | 0
189 | 6.3.1.1 | CPOS | 46.01.020 | TUBO DE PVC RÍGIDO SOLDÁVEL MARROM, DN= 25 MM, (3/4´), INCLUSIVE CONEXÕES | M | 220 |  |  |  | 220 | 7.615 | 4.2851 | 0 | 7.615 | 4.2851 | 0 | 1675.3 | 942.7154 | 0 | 1675.3 | 942.7154 | 0 | 11.9001 | 2618.0154 | 2618.0154
190 | 6.3.1.2 | CPOS | 46.01.030 | TUBO DE PVC RÍGIDO SOLDÁVEL MARROM, DN= 32 MM, (1´), INCLUSIVE CONEXÕES | M | 37 |  |  |  | 37 | 7.615 | 9.3269 | 0 | 7.615 | 9.3269 | 0 | 281.755 | 345.0935 | 0 | 281.755 | 345.0935 | 0 | 16.9419 | 626.8485 | 626.8485
191 | 6.3.1.3 | CPOS | 46.01.040 | TUBO DE PVC RÍGIDO SOLDÁVEL MARROM, DN= 40 MM, (1 1/4´), INCLUSIVE CONEXÕES | M | 25 |  |  |  | 25 | 7.615 | 13.6336 | 0 | 7.615 | 13.6336 | 0 | 190.375 | 340.8407 | 0 | 190.375 | 340.8407 | 0 | 21.2486 | 531.2157 | 531.2157
192 | 6.3.1.4 | CPOS | 46.01.050 | TUBO DE PVC RÍGIDO SOLDÁVEL MARROM, DN= 50 MM, (1 1/2´), INCLUSIVE CONEXÕES | M | 3 |  |  |  | 3 | 9.138 | 14.546 | 0 | 9.138 | 14.546 | 0 | 27.414 | 43.6379 | 0 | 27.414 | 43.6379 | 0 | 23.684 | 71.0519 | 71.0519
193 | 6.3.1.5 | CPOS | 46.29.020 | TUBO EM POLIPROPILENO PPR, CLASSE DE PRESSÃO PN 20, DN=25 MM | M | 1 |  |  |  | 1 | 1.2184 | 4.879 | 0 | 1.2184 | 4.879 | 0 | 1.2184 | 4.879 | 0 | 1.2184 | 4.879 | 0 | 6.0974 | 6.0974 | 6.0974
194 | 6.3.1.6 | CPOS | 47.01.020 | REGISTRO DE GAVETA EM LATÃO FUNDIDO SEM ACABAMENTO, DN= 3/4´ | UN | 2 |  |  |  | 2 | 9.138 | 25.2412 | 0 | 9.138 | 25.2412 | 0 | 18.276 | 50.4824 | 0 | 18.276 | 50.4824 | 0 | 34.3792 | 68.7584 | 68.7584
195 | 6.3.1.7 | CPOS | 47.02.020 | REGISTRO DE GAVETA EM LATÃO FUNDIDO CROMADO COM CANOPLA, DN= 3/4´ - LINHA ESPECIAL | UN | 28 |  |  |  | 28 | 6.8535 | 52.7212 | 0 | 6.8535 | 52.7212 | 0 | 191.898 | 1476.1936 | 0 | 191.898 | 1476.1936 | 0 | 59.5747 | 1668.0916 | 1668.0916
196 | 6.3.1.8 | CPOS | 47.01.060 | REGISTRO DE GAVETA EM LATÃO FUNDIDO SEM ACABAMENTO, DN= 2´ | UN | 1 |  |  |  | 1 | 19.0375 | 75.9832 | 0 | 19.0375 | 75.9832 | 0 | 19.0375 | 75.9832 | 0 | 19.0375 | 75.9832 | 0 | 95.0207 | 95.0207 | 95.0207
197 | 6.3.1.9 | CPOS | 47.01.130 | REGISTRO DE PRESSÃO EM LATÃO FUNDIDO SEM ACABAMENTO, DN= 3/4´ | UN | 1 |  |  |  | 1 | 9.138 | 30.3312 | 0 | 9.138 | 30.3312 | 0 | 9.138 | 30.3312 | 0 | 9.138 | 30.3312 | 0 | 39.4692 | 39.4692 | 39.4692
198 | 6.3.1.10 | CPOS | 48.02.050 | RESERVATÓRIO DE FIBRA DE VIDRO - CAPACIDADE DE 3.000 LITROS | UN | 2 |  |  |  | 2 | 21.23 | 1082.09 | 0 | 21.23 | 1082.09 | 0 | 42.46 | 2164.18 | 0 | 42.46 | 2164.18 | 0 | 1103.32 | 2206.64 | 2206.64
199 | 6.3.1.11 | CPOS | 48.05.010 | TORNEIRA DE BÓIA, DN= 3/4´ | UN | 2 |  |  |  | 2 | 4.569 | 45.4012 | 0 | 4.569 | 45.4012 | 0 | 9.138 | 90.8024 | 0 | 9.138 | 90.8024 | 0 | 49.9702 | 99.9404 | 99.9404
[10 empty] | 0 | 0 | 0 | 0 | 0 | 0 | 0 | 0 | 0 | 0 | 0 | 0 | 0 | 0 | 0 | 0
| 6.3.2 |  |  | ESGOTO E VENTILAÇÃO | [6 empty] | 0 | 0 | 0 | [10 empty] | 6214.9484 | 0
200 | 6.3.2.1 | CPOS | 46.03.080 | TUBO DE PVC RÍGIDO, PONTAS LISAS, SOLDÁVEL, LINHA ESGOTO SÉRIE REFORÇADA ´R´, DN= 40 MM, INCLUSIVE CONEXÕES | M | 45 |  |  |  | 45 | 7.615 | 10.8936 | 0 | 7.615 | 10.8936 | 0 | 342.675 | 490.2133 | 0 | 342.675 | 490.2133 | 0 | 18.5086 | 832.8883 | 832.8883
201 | 6.3.2.2 | CPOS | 46.03.090 | TUBO DE PVC RÍGIDO PXB COM VIROLA E ANEL DE BORRACHA, LINHA ESGOTO SÉRIE REFORÇADA ´R´, DN= 50 MM, INCLUSIVE CONEXÕES | M | 93 |  |  |  | 93 | 9.138 | 12.7706 | 0 | 9.138 | 12.7706 | 0 | 849.834 | 1187.6695 | 0 | 849.834 | 1187.6695 | 0 | 21.9086 | 2037.5035 | 2037.5035
202 | 6.3.2.3 | CPOS | 46.03.040 | TUBO DE PVC RÍGIDO PXB COM VIROLA E ANEL DE BORRACHA, LINHA ESGOTO SÉRIE REFORÇADA ´R´, DN= 75 MM, INCLUSIVE CONEXÕES | M | 10 |  |  |  | 10 | 13.707 | 18.1985 | 0 | 13.707 | 18.1985 | 0 | 137.07 | 181.9854 | 0 | 137.07 | 181.9854 | 0 | 31.9055 | 319.0554 | 319.0554
203 | 6.3.2.4 | CPOS | 46.03.050 | TUBO DE PVC RÍGIDO PXB COM VIROLA E ANEL DE BORRACHA, LINHA ESGOTO SÉRIE REFORÇADA ´R´, DN= 100 MM, INCLUSIVE CONEXÕES | M | 40 |  |  |  | 40 | 16.753 | 26.0493 | 0 | 16.753 | 26.0493 | 0 | 670.12 | 1041.97 | 0 | 670.12 | 1041.97 | 0 | 42.8023 | 1712.09 | 1712.09
204 | 6.3.2.5 | PRÓPRIA | PRP-810056 | TERMINAL DE VENTILACAO EM PVC P/ESGOTO DN 50MM (2") | UN | 8 |  |  |  | 8 | 1.496 | 4.34 | 0 | 1.496 | 4.34 | 0 | 11.968 | 34.72 | 0 | 11.968 | 34.72 | 0 | 5.836 | 46.688 | 46.688
205 | 6.3.2.6 | CPOS | 49.01.030 | CAIXA SIFONADA DE PVC RÍGIDO DE 150 X 150 X 50 MM, COM GRELHA | UN | 13 |  |  |  | 13 | 15.23 | 30.16 | 0 | 15.23 | 30.16 | 0 | 197.99 | 392.08 | 0 | 197.99 | 392.08 | 0 | 45.39 | 590.07 | 590.07
206 | 6.3.2.7 | CPOS | 49.04.010 | RALO SECO EM PVC RÍGIDO DE 100 X 40 MM, COM GRELHA | UN | 5 |  |  |  | 5 | 15.23 | 13 | 0 | 15.23 | 13 | 0 | 76.15 | 65 | 0 | 76.15 | 65 | 0 | 28.23 | 141.15 | 141.15
207 | 6.3.2.8 | CPOS | 46.01.020 | TUBO DE PVC RÍGIDO SOLDÁVEL MARROM, DN= 25 MM, (3/4´), INCLUSIVE CONEXÕES | M | 45 |  |  |  | 45 | 7.615 | 4.2851 | 0 | 7.615 | 4.2851 | 0 | 342.675 | 192.8281 | 0 | 342.675 | 192.8281 | 0 | 11.9001 | 535.5032 | 535.5032
[10 empty] | 0 | 0 | 0 | 0 | 0 | 0 | 0 | 0 | 0 | 0 | 0 | 0 | 0 | 0 | 0 | 0
| 6.3.3 |  |  | ÁGUA PLUVIAL | [6 empty] | 0 | 0 | 0 | [10 empty] | 17198.6706 | 0
208 | 6.3.3.1 | CPOS | 46.03.040 | TUBO DE PVC RÍGIDO PXB COM VIROLA E ANEL DE BORRACHA, LINHA ESGOTO SÉRIE REFORÇADA ´R´, DN= 75 MM, INCLUSIVE CONEXÕES | M | 280 |  |  |  | 280 | 13.707 | 18.1985 | 0 | 13.707 | 18.1985 | 0 | 3837.96 | 5095.5912 | 0 | 3837.96 | 5095.5912 | 0 | 31.9055 | 8933.5512 | 8933.5512
209 | 6.3.3.2 | CPOS | 46.03.050 | TUBO DE PVC RÍGIDO PXB COM VIROLA E ANEL DE BORRACHA, LINHA ESGOTO SÉRIE REFORÇADA ´R´, DN= 100 MM, INCLUSIVE CONEXÕES | M | 170 |  |  |  | 170 | 16.753 | 26.0493 | 0 | 16.753 | 26.0493 | 0 | 2848.01 | 4428.3725 | 0 | 2848.01 | 4428.3725 | 0 | 42.8023 | 7276.3825 | 7276.3825
210 | 6.3.3.3 | CPOS | 46.03.060 | TUBO DE PVC RÍGIDO PXB COM VIROLA E ANEL DE BORRACHA, LINHA ESGOTO SÉRIE REFORÇADA ´R´. DN= 150 MM, INCLUSIVE CONEXÕES | M | 10 |  |  |  | 10 | 16.753 | 56.1142 | 0 | 16.753 | 56.1142 | 0 | 167.53 | 561.1425 | 0 | 167.53 | 561.1425 | 0 | 72.8672 | 728.6725 | 728.6725
211 | 6.3.3.4 | CPOS | 49.06.010 | GRELHA HEMISFÉRICA EM FERRO FUNDIDO DE 4´ | UN | 38 |  |  |  | 38 | 0.9138 | 5.93 | 0 | 0.9138 | 5.93 | 0 | 34.7244 | 225.34 | 0 | 34.7244 | 225.34 | 0 | 6.8438 | 260.0644 | 260.0644
[10 empty] | 0 | 0 | 0 | 0 | 0 | 0 | 0 | 0 | 0 | 0 | 0 | 0 | 0 | 0 | 0 | 0
| 6.3.4 |  |  | GÁS | [6 empty] | 0 | 0 | 0 | [10 empty] | 90.3581 | 0
212 | 6.3.4.1 | CPOS | 46.10.010 | TUBO DE COBRE CLASSE A, DN= 15MM (1/2´), INCLUSIVE CONEXÕES | M | 2 |  |  |  | 2 | 5.0259 | 30.2742 | 0 | 5.0259 | 30.2742 | 0 | 10.0518 | 60.5484 | 0 | 10.0518 | 60.5484 | 0 | 35.3001 | 70.6002 | 70.6002
213 | 6.3.4.2 | CPOS | 47.01.170 | VÁLVULA DE ESFERA MONOBLOCO EM LATÃO FUNDIDO PASSAGEM PLENA, ACIONAMENTO COM ALAVANCA, DN= 1/2´ | UN | 1 |  |  |  | 1 | 6.8535 | 12.9044 | 0 | 6.8535 | 12.9044 | 0 | 6.8535 | 12.9044 | 0 | 6.8535 | 12.9044 | 0 | 19.7579 | 19.7579 | 19.7579
[10 empty] | 0 | 0 | 0 | 0 | 0 | 0 | 0 | 0 | 0 | 0 | 0 | 0 | 0 | 0 | 0 | 0
| 6.3.5 |  |  | GASES MEDICINAIS | [6 empty] | 0 | 0 | 0 | [10 empty] | 781.383 | 0
214 | 6.3.5.1 | CPOS | 50.10.120 | EXTINTOR MANUAL DE PÓ QUÍMICO SECO ABC - CAPACIDADE DE 6 KG | UN | 3 |  |  |  | 3 | 6.461 | 145.95 | 0 | 6.461 | 145.95 | 0 | 19.383 | 437.85 | 0 | 19.383 | 437.85 | 0 | 152.411 | 457.233 | 457.233
215 | 6.3.5.2 | CPOS | 97.01.010 | ADESIVO VINÍLICO, PADRÃO REGULAMENTADO, PARA SINALIZAÇÃO DE INCÊNDIO | UN | 15 |  |  |  | 15 | 0.9 | 20.71 | 0 | 0.9 | 20.71 | 0 | 13.5 | 310.65 | 0 | 13.5 | 310.65 | 0 | 21.61 | 324.15 | 324.15
| 6.3.5.3 | [8 empty] | 0 | 0 | 0 | 0 | 0 | 0 | 0 | 0 | 0 | 0 | 0 | 0 | 0 | 0 | 0 | 0
| 6.4 |  |  | SISTEMAS ELETRÔNICOS | [6 empty] | 0 | 0 | 0 | [10 empty] | 55782.5258 | 0
| 6.4.1 |  |  | CABEAMENTO | [6 empty] | 0 | 0 | 0 | [10 empty] | 47867.6719 | 0
216 | 6.4.1.1 | CPOS | 38.04.060 | ELETRODUTO DE FERRO GALVANIZADO, MÉDIO DE 1´ - COM ACESSÓRIOS | M | 130 |  |  |  | 130 | 10.157 | 5.964 | 0 | 10.157 | 5.964 | 0 | 1320.41 | 775.32 | 0 | 1320.41 | 775.32 | 0 | 16.121 | 2095.73 | 2095.73
217 | 6.4.1.2 | CPOS | 38.21.120 | ELETROCALHA LISA GALVANIZADA A FOGO, 100 X 50 MM, COM ACESSÓRIOS | M | 60 |  |  |  | 60 | 7.255 | 22.191 | 0 | 7.255 | 22.191 | 0 | 435.3 | 1331.46 | 0 | 435.3 | 1331.46 | 0 | 29.446 | 1766.76 | 1766.76
218 | 6.4.1.3 | PRÓPRIA | PRP-84676 | QUADRO DE DISTRIBUICAO PARA TELEFONE N.5, 80X80X12CM EM CHAPA METALICA, SEM ACESSORIOS, PADRAO TELEBRAS, FORNECIMENTO E INSTALACAO | UN | 1 |  |  |  | 1 | 63.0248 | 220.1497 | 0 | 63.0248 | 220.1497 | 0 | 63.0248 | 220.1497 | 0 | 63.0248 | 220.1497 | 0 | 283.1745 | 283.1745 | 283.1745
219 | 6.4.1.4 | PRÓPRIA | K-AUTO-0054 | CÂMERA IP-POE PARA CFTV - FORNECIMENTO E INSTALAÇÃO | UN | 13 |  |  |  | 13 | 18.1375 | 695.9 | 0 | 18.1375 | 695.9 | 0 | 235.7875 | 9046.7 | 0 | 235.7875 | 9046.7 | 0 | 714.0375 | 9282.4875 | 9282.4875
220 | 6.4.1.5 | CPOS | 66.08.330 | UNIDADE GERENCIADORA DE VÍDEO LOCAL (DVR) COM HD | UN | 1 |  |  |  | 1 | 847.2 | 2333.5 | 0 | 847.2 | 2333.5 | 0 | 847.2 | 2333.5 | 0 | 847.2 | 2333.5 | 0 | 3180.7 | 3180.7 | 3180.7
221 | 6.4.1.6 | CPOS | 66.20.221 | SWITCH GIGABIT PARA SERVIDOR CENTRAL COM 24 PORTAS FRONTAIS E 2 PORTAS SFP, CAPADIDADE DE 10/100/1000 MBPS | UN | 2 |  |  |  | 2 | 5.63 | 5918.69 | 0 | 5.63 | 5918.69 | 0 | 11.26 | 11837.38 | 0 | 11.26 | 11837.38 | 0 | 5924.32 | 11848.64 | 11848.64
222 | 6.4.1.7 | CPOS | 69.09.260 | PATCH PANEL DE 24 PORTAS - CATEGORIA 6 | UN | 3 |  |  |  | 3 | 11.608 | 631.47 | 0 | 11.608 | 631.47 | 0 | 34.824 | 1894.41 | 0 | 34.824 | 1894.41 | 0 | 643.078 | 1929.234 | 1929.234
223 | 6.4.1.8 | CPOS | 69.20.180 | CORDÃO ÓPTICO DUPLEX, MULTIMODO COM CONECTOR LC/LC - 2,5 M | UN | 50 |  |  |  | 50 | 3.452 | 90.54 | 0 | 3.452 | 90.54 | 0 | 172.6 | 4527 | 0 | 172.6 | 4527 | 0 | 93.992 | 4699.6 | 4699.6
224 | 6.4.1.9 | CPOS | 66.08.115 | RACK FECHADO DE PISO PADRÃO METÁLICO, 19 X 44 US X 770 MM | UN | 1 |  |  |  | 1 | 211.8 | 1846.44 | 0 | 211.8 | 1846.44 | 0 | 211.8 | 1846.44 | 0 | 211.8 | 1846.44 | 0 | 2058.24 | 2058.24 | 2058.24
225 | 6.4.1.10 | CPOS | 69.09.300 | VOICE PANEL DE 50 PORTAS - CATEGORIA 3 | UN | 1 |  |  |  | 1 | 11.608 | 374.02 | 0 | 11.608 | 374.02 | 0 | 11.608 | 374.02 | 0 | 11.608 | 374.02 | 0 | 385.628 | 385.628 | 385.628
226 | 6.4.1.11 | PRÓPRIA | K-INEL-0603 | NO-BREAK DE 3kVA MONOFÁSICO TENSÃO DE ENTRADA 230V - F+N+T TENSÃO DE SAÍDA 220V - F+N+T A - MOD. REF. APC SUA3000RMI2U - FORNECIMENTO E INSTALAÇÃO | UN | 1 |  |  |  | 1 | 283.4 | 3532.8 | 0 | 283.4 | 3532.8 | 0 | 283.4 | 3532.8 | 0 | 283.4 | 3532.8 | 0 | 3816.2 | 3816.2 | 3816.2
227 | 6.4.1.12 | CPOS | 69.09.250 | PATCH CORDS DE 1,50 OU 3,00 M - RJ-45 / RJ-45 - CATEGORIA 6 | UN | 58 |  |  |  | 58 | 2.902 | 32.18 | 0 | 2.902 | 32.18 | 0 | 168.316 | 1866.44 | 0 | 168.316 | 1866.44 | 0 | 35.082 | 2034.756 | 2034.756
228 | 6.4.1.13 | CPOS | 66.20.150 | GUIA ORGANIZADORA DE CABOS PARA RACK, 19´ 1 U | UN | 10 |  |  |  | 10 | 4.236 | 14.11 | 0 | 4.236 | 14.11 | 0 | 42.36 | 141.1 | 0 | 42.36 | 141.1 | 0 | 18.346 | 183.46 | 183.46
229 | 6.4.1.14 | CPOS | 39.18.080 | CABO PARA REDE 24 AWG COM 4 PARES, CATEGORIA 6 | M | 480 |  |  |  | 480 | 1.5961 | 2.6928 | 0 | 1.5961 | 2.6928 | 0 | 766.128 | 1292.544 | 0 | 766.128 | 1292.544 | 0 | 4.2889 | 2058.672 | 2058.672
230 | 6.4.1.15 | PRÓPRIA | PRP-73768/005 | CABO TELEFONICO CI-50 30PARES (USO INTERNO) - FORNECIMENTO E INSTALACAO | M | 10 |  |  |  | 10 | 2.0313 | 11.2629 | 0 | 2.0313 | 11.2629 | 0 | 20.3127 | 112.6289 | 0 | 20.3127 | 112.6289 | 0 | 13.2942 | 132.9416 | 132.9416
231 | 6.4.1.16 | CPOS | 69.20.340 | TOMADA PARA TV, TIPO PINO JACK, COM PLACA | CJ | 5 |  |  |  | 5 | 2.902 | 8.04 | 0 | 2.902 | 8.04 | 0 | 14.51 | 40.2 | 0 | 14.51 | 40.2 | 0 | 10.942 | 54.71 | 54.71
232 | 6.4.1.17 | CPOS | 40.04.350 | TOMADA RJ 45 PARA REDE DE DADOS, COM PLACA | UN | 29 |  |  |  | 29 | 4.353 | 35.78 | 0 | 4.353 | 35.78 | 0 | 126.237 | 1037.62 | 0 | 126.237 | 1037.62 | 0 | 40.133 | 1163.857 | 1163.857
233 | 6.4.1.18 | PRÓPRIA | K-AUTO-0112 | ACCESS POINT | UN | 3 |  |  |  | 3 | 3.0471 | 294.58 | 0 | 3.0471 | 294.58 | 0 | 9.1413 | 883.74 | 0 | 9.1413 | 883.74 | 0 | 297.6271 | 892.8813 | 892.8813
[10 empty] | 0 | 0 | 0 | 0 | 0 | 0 | 0 | 0 | 0 | 0 | 0 | 0 | 0 | 0 | 0 | 0
| 6.4.2 |  |  | CHAMADA DE ENFERMARIA | [6 empty] | 0 | 0 | 0 | [10 empty] | 1148.6355 | 0
234 | 6.4.2.1 | PRÓPRIA | K-AUTO-0111 | ESTAÇÃO DE CHAMADA DE BANHEIRO - FORNECIMENTO E INSTALAÇÃO | UN | 2 |  |  |  | 2 | 3.0471 | 143.68 | 0 | 3.0471 | 143.68 | 0 | 6.0942 | 287.36 | 0 | 6.0942 | 287.36 | 0 | 146.7271 | 293.4542 | 293.4542
235 | 6.4.2.2 | PRÓPRIA | K-AUTO-0096 | ESTAÇÃO DE CHAMADA DE LEITO - FORNECIMENTO E INSTALACAO | UN | 1 |  |  |  | 1 | 3.0471 | 83.68 | 0 | 3.0471 | 83.68 | 0 | 3.0471 | 83.68 | 0 | 3.0471 | 83.68 | 0 | 86.7271 | 86.7271 | 86.7271
236 | 6.4.2.3 | PRÓPRIA | K-AUTO-0097 | SINALEIRO DE PORTA PARA CHAMADA DE ENFERMEIRA - FORNECIMENTO E INSTALAÇÃO | UN | 1 |  |  |  | 1 | 3.0471 | 83.68 | 0 | 3.0471 | 83.68 | 0 | 3.0471 | 83.68 | 0 | 3.0471 | 83.68 | 0 | 86.7271 | 86.7271 | 86.7271
237 | 6.4.2.4 | PRÓPRIA | K-AUTO-0098 | CENTRAL PARA SISTEMA DE CHAMADA DE ENFERMEIRA - FORNECIMENTO E INSTALAÇÃO | UN | 1 |  |  |  | 1 | 3.0471 | 678.68 | 0 | 3.0471 | 678.68 | 0 | 3.0471 | 678.68 | 0 | 3.0471 | 678.68 | 0 | 681.7271 | 681.7271 | 681.7271
[10 empty] | 0 | 0 | 0 | 0 | 0 | 0 | 0 | 0 | 0 | 0 | 0 | 0 | 0 | 0 | 0 | 0
| 6.4.3 |  |  | CENTRAL DE SENHAS | [6 empty] | 0 | 0 | 0 | [10 empty] | 2619.5813 | 0
238 | 6.4.3.1 | PRÓPRIA | K-AUTO-0099 | CENTRAL DO SISTEMA DE CONTROLE DE SENHA - FORNECIMENTO E INSTALAÇÃO | UN | 1 |  |  |  | 1 | 3.0471 | 1363.68 | 0 | 3.0471 | 1363.68 | 0 | 3.0471 | 1363.68 | 0 | 3.0471 | 1363.68 | 0 | 1366.7271 | 1366.7271 | 1366.7271
239 | 6.4.3.2 | PRÓPRIA | K-AUTO-0100 | DISPENSER DO SISTEMA DE CONTROLE DE SENHA - FORNECIMENTO E INSTALAÇÃO | UN | 1 |  |  |  | 1 | 3.0471 | 319.88 | 0 | 3.0471 | 319.88 | 0 | 3.0471 | 319.88 | 0 | 3.0471 | 319.88 | 0 | 322.9271 | 322.9271 | 322.9271
240 | 6.4.3.3 | PRÓPRIA | K-AUTO-0101 | DISPLAY INDICATIVO DO SISTEMA DE CONTROLE DE SENHA - FORNECIMENTO E INSTALAÇÃO | UN | 1 |  |  |  | 1 | 3.0471 | 926.88 | 0 | 3.0471 | 926.88 | 0 | 3.0471 | 926.88 | 0 | 3.0471 | 926.88 | 0 | 929.9271 | 929.9271 | 929.9271
[10 empty] | 0 | 0 | 0 | 0 | 0 | 0 | 0 | 0 | 0 | 0 | 0 | 0 | 0 | 0 | 0 | 0
| 6.4.3 |  |  | CONTROLE | [6 empty] | 0 | 0 | 0 | [10 empty] | 4146.6371 | 0
241 | 6.4.3.1 | PRÓPRIA | K-AUTO-0102 | BOTOEIRA DE ACIONAMENTO MANUAL - FORNECIMENTO E INSTALAÇÃO | UN | 1 |  |  |  | 1 | 3.0471 | 103.68 | 0 | 3.0471 | 103.68 | 0 | 3.0471 | 103.68 | 0 | 3.0471 | 103.68 | 0 | 106.7271 | 106.7271 | 106.7271
242 | 6.4.3.2 | PRÓPRIA | K-AUTO-0103 | LEITOR DE CARTÃO - FORNECIMENTO E INSTALAÇÃO | UN | 1 |  |  |  | 1 | 116.08 | 2697.72 | 0 | 116.08 | 2697.72 | 0 | 116.08 | 2697.72 | 0 | 116.08 | 2697.72 | 0 | 2813.8 | 2813.8 | 2813.8
243 | 6.4.3.3 | PRÓPRIA | K-AUTO-0104 | BOBINA COM SENSOR - FORNECIMENTO E INSTALAÇÃO | UN | 1 |  |  |  | 1 | 29.02 | 1197.09 | 0 | 29.02 | 1197.09 | 0 | 29.02 | 1197.09 | 0 | 29.02 | 1197.09 | 0 | 1226.11 | 1226.11 | 1226.11
[10 empty] | 0 | 0 | 0 | 0 | 0 | 0 | 0 | 0 | 0 | 0 | 0 | 0 | 0 | 0 | 0 | 0
| 6.5 |  |  | AR CONDICIONADO | [6 empty] | 0 | 0 | 0 | [10 empty] | 93192.7402 | 0
| 6.5.1 |  |  | EQUIPAMENTOS | [6 empty] | 0 | 0 | 0 | [10 empty] | 43206.71 | 0
244 | 6.5.1.1 | CPOS | 43.07.100 | AR CONDICIONADO A FRIO, TIPO SPLIT PAREDE, CAPACIDADE DE 12.000 BTU/H | CJ | 6 |  |  |  | 6 | 407.28 | 1683.1 | 0 | 407.28 | 1683.1 | 0 | 2443.68 | 10098.6 | 0 | 2443.68 | 10098.6 | 0 | 2090.38 | 12542.28 | 12542.28
245 | 6.5.1.2 | CPOS | 43.07.120 | AR CONDICIONADO A FRIO, TIPO SPLIT PAREDE, CAPACIDADE DE 18.000 BTU/H | CJ | 3 |  |  |  | 3 | 407.28 | 2118.67 | 0 | 407.28 | 2118.67 | 0 | 1221.84 | 6356.01 | 0 | 1221.84 | 6356.01 | 0 | 2525.95 | 7577.85 | 7577.85
246 | 6.5.1.3 | PRÓPRIA | K-ARCO-0383 | VENTILADOR HELICOCENTRÍFUGO - VAZÃO DE AR 100 m³/h E PE: 15 mmCA - ALIMENTAÇÃO: 220V/1F/60HZ/100W - REFERÊNCIA: S&P TD 350-125 - FORNECIMENTO E INSTALAÇÃO | UN | 8 |  |  |  | 8 | 33.78 | 2065 | 0 | 33.78 | 2065 | 0 | 270.24 | 16520 | 0 | 270.24 | 16520 | 0 | 2098.78 | 16790.24 | 16790.24
247 | 6.5.1.4 | PRÓPRIA | K-ARCO-0384 | VENTILADOR HELICOCENTRÍFUGO - VAZÃO DE AR 300 m³/h E PE: 15 mmCA - ALIMENTAÇÃO: 220V/1F/60HZ/100W - REFERÊNCIA: S&P TD 350-125 - FORNECIMENTO E INSTALAÇÃO | UN | 3 |  |  |  | 3 | 33.78 | 2065 | 0 | 33.78 | 2065 | 0 | 101.34 | 6195 | 0 | 101.34 | 6195 | 0 | 2098.78 | 6296.34 | 6296.34
[10 empty] | 0 | 0 | 0 | 0 | 0 | 0 | 0 | 0 | 0 | 0 | 0 | 0 | 0 | 0 | 0 | 0
| 6.5.2 | [9 empty] | 0 | 0 | 0 | [10 empty] | 21578.3362 | 0
248 | 6.5.2.1 | CPOS | 61.20.450 | DUTO EM CHAPA DE AÇO GALVANIZADO | KG | 317.7745 |  |  |  | 317.7745 | 8.745 | 9.4703 | 0 | 8.745 | 9.4703 | 0 | 2778.938 | 3009.4192 | 0 | 2778.938 | 3009.4192 | 0 | 18.2153 | 5788.3572 | 5788.3572
249 | 6.5.2.2 | CPOS | 32.11.290 | ISOLAMENTO TÉRMICO EM ESPUMA ELASTOMÉRICA, ESPESSURA DE 9 A 12 MM, PARA TUBULAÇÃO DE 5/8´ (COBRE) OU 1/4´ (FERRO) | M | 156 |  |  |  | 156 | 3.5029 | 4.1312 | 0 | 3.5029 | 4.1312 | 0 | 546.4524 | 644.4672 | 0 | 546.4524 | 644.4672 | 0 | 7.6341 | 1190.9196 | 1190.9196
250 | 6.5.2.3 | CPOS | 46.27.100 | TUBO DE COBRE FLEXÍVEL, DN= 15,87 MM (5/8´), INCLUSIVE CONEXÕES | M | 156 |  |  |  | 156 | 3.8075 | 14.1402 | 0 | 3.8075 | 14.1402 | 0 | 593.97 | 2205.8701 | 0 | 593.97 | 2205.8701 | 0 | 17.9477 | 2799.8401 | 2799.8401
251 | 6.5.2.4 | CPOS | 32.11.270 | ISOLAMENTO TÉRMICO EM ESPUMA ELASTOMÉRICA, ESPESSURA DE 9 A 12 MM, PARA TUBULAÇÃO DE 1/4´ (COBRE) | M | 372 |  |  |  | 372 | 3.5029 | 3.434 | 0 | 3.5029 | 3.434 | 0 | 1303.0788 | 1277.448 | 0 | 1303.0788 | 1277.448 | 0 | 6.9369 | 2580.5268 | 2580.5268
252 | 6.5.2.5 | CPOS | 46.27.060 | TUBO DE COBRE FLEXÍVEL, DN= 6,35 MM (1/4´), INCLUSIVE CONEXÕES | M | 372 |  |  |  | 372 | 2.513 | 5.3068 | 0 | 2.513 | 5.3068 | 0 | 934.8174 | 1974.1277 | 0 | 934.8174 | 1974.1277 | 0 | 7.8197 | 2908.9451 | 2908.9451
253 | 6.5.2.6 | CPOS | 32.11.300 | ISOLAMENTO TÉRMICO EM ESPUMA ELASTOMÉRICA, ESPESSURA DE 9 A 12 MM, PARA TUBULAÇÃO DE 1´ (COBRE) | M | 216 |  |  |  | 216 | 3.5029 | 4.6812 | 0 | 3.5029 | 4.6812 | 0 | 756.6264 | 1011.1392 | 0 | 756.6264 | 1011.1392 | 0 | 8.1841 | 1767.7656 | 1767.7656
254 | 6.5.2.7 | CPOS | 46.27.110 | TUBO DE COBRE FLEXÍVEL, DN= 19,05 MM (3/4´), INCLUSIVE CONEXÕES | M | 216 |  |  |  | 216 | 3.8075 | 17.2202 | 0 | 3.8075 | 17.2202 | 0 | 822.42 | 3719.5617 | 0 | 822.42 | 3719.5617 | 0 | 21.0277 | 4541.9817 | 4541.9817
[10 empty] | 0 | 0 | 0 | 0 | 0 | 0 | 0 | 0 | 0 | 0 | 0 | 0 | 0 | 0 | 0 | 0
| 6.5.3 |  |  | ELEMENTOS DE DISTRIBUIÇÃO | [6 empty] | 0 | 0 | 0 | [10 empty] | 28407.694 | 0
255 | 6.5.3.1 | PRÓPRIA | K-ARCO-0227 | GRELHA DE INSUFLAMENTO COM ALETAS HORIZONTAIS DE DUPLA DEFLEXÃO, E REGISTRO DE LÂMINAS CONVERGENTES DIM. 32,5x16,5 - REFERÊNCIA: TROX / VAT-AG - FORNECIMENTO E INSTALAÇÃO | UN | 3 |  |  |  | 3 | 13.512 | 714.906 | 0 | 13.512 | 714.906 | 0 | 40.536 | 2144.718 | 0 | 40.536 | 2144.718 | 0 | 728.418 | 2185.254 | 2185.254
256 | 6.5.3.2 | PRÓPRIA | K-ARCO-0084 | GRELHA DE EXAUSTÃO COM ALETAS HORIZONTAIS FIXAS, E REGISTRO DE LÂMINAS CONVERGENTES DIM. 225X125 - FORNECIMENTO E INSTALAÇÃO | UN | 2 |  |  |  | 2 | 6.756 | 337.78 | 0 | 6.756 | 337.78 | 0 | 13.512 | 675.56 | 0 | 13.512 | 675.56 | 0 | 344.536 | 689.072 | 689.072
257 | 6.5.3.3 | PRÓPRIA | K-ARCO-0151 | GRELHA DE EXAUSTÃO COM ALETAS FIXAS,E REGISTRO DE LÂMINAS CONVERGENTES DE DIM. 32,5x16,5 FABRICANTE: TROX - REF.: AR-AG - FORNECIMENTO E INSTALAÇÃO | UN | 3 |  |  |  | 3 | 22.52 | 1121.68 | 0 | 22.52 | 1121.68 | 0 | 67.56 | 3365.04 | 0 | 67.56 | 3365.04 | 0 | 1144.2 | 3432.6 | 3432.6
258 | 6.5.3.4 | PRÓPRIA | K-ARCO-0319 | GRELHA DE INSUFLAMENTO COM ALETAS HORIZONTAIS DE DUPLA DEFLEXÃO, E REGISTRO DE LÂMINAS CONVERGENTES DIM. 22,5X12,5 - REFERÊNCIA: TROX / VAT-AG | UN | 8 |  |  |  | 8 | 6.756 | 353.55 | 0 | 6.756 | 353.55 | 0 | 54.048 | 2828.4 | 0 | 54.048 | 2828.4 | 0 | 360.306 | 2882.448 | 2882.448
259 | 6.5.3.5 | PRÓPRIA | K-ARCO-0385 | CAIXA DE FILTRAGEM COM FILTRO G4 DIM. DO BOCAL: Ø15 - REFERÊNCIA: S&P / MFL-160 | UN | 11 |  |  |  | 11 | 33.78 | 1713.34 | 0 | 33.78 | 1713.34 | 0 | 371.58 | 18846.74 | 0 | 371.58 | 18846.74 | 0 | 1747.12 | 19218.32 | 19218.32
[10 empty] | 0 | 0 | 0 | 0 | 0 | 0 | 0 | 0 | 0 | 0 | 0 | 0 | 0 | 0 | 0 | 0
| 7.0 |  |  | SERVIÇOS FINAIS DE OBRA | [6 empty] | 0 | 0 | 0 | [10 empty] | 29052.1552 | 0
260 | 7.1 | CPOS | 55.01.020 | LIMPEZA FINAL DA OBRA | M² | 704.49 |  |  |  | 704.49 | 4.333 | 0 | 0 | 4.333 | 0 | 0 | 3052.5552 | 0 | 0 | 3052.5552 | 0 | 0 | 4.333 | 3052.5552 | 3052.5552
261 | 7.2 | PRÓPRIA | ADMI-016 | ELABORACAO DE AS BUILT | UN | 80 |  |  |  | 80 | 244.5 | 0 | 0 | 244.5 | 0 | 0 | 19560 | 0 | 0 | 19560 | 0 | 0 | 244.5 | 19560 | 19560
262 | 7.3 | PRÓPRIA | ADMI-013 | DESMOBILIZAÇÃO DE MATERIAIS E EQUIPAMENTO PARA OBRA, DISTÂNCIA MÉDIA DE TRANPORTE = 200 KM | UN | 1 |  |  |  | 1 | 6439.6 | 0 | 0 | 6439.6 | 0 | 0 | 6439.6 | 0 | 0 | 6439.6 | 0 | 0 | 6439.6 | 6439.6 | 6439.6
[10 empty] | 0 | 0 | 0 | 0 | 0 | 0 | 0 | 0 | 0 | 0 | 0 | 0 | 0 | 0 | 0 | 0
| II |  |  | IMPLANTAÇÃO, CONTENÇÕES E VIÁRIO EXTERNO | [20 empty] | 0
| 8.0 |  |  | SERVIÇOS PRELIMINARES | [6 empty] | 0 | 0 | 0 | [10 empty] | 34828.8636 | 0
| 8.1 |  |  | SERVIÇOS TÉCNICOS , INICIAIS E ADMINISTRAÇÃO | [6 empty] | 0 | 0 | 0 | [10 empty] | 32347.6612 | 0
| 8.1.1 |  |  | CANTEIRO, INSTALAÇÕES E LIGAÇÕES | [6 empty] | 0 | 0 | 0 | [10 empty] | 32347.6612 | 0
263 | 8.1.1.1 | CPOS | 02.08.020 | PLACA DE IDENTIFICAÇÃO PARA OBRA | M² | 6 |  |  |  | 6 | 27.5821 | 290.2204 | 0 | 27.5821 | 290.2204 | 0 | 165.4926 | 1741.3222 | 0 | 165.4926 | 1741.3222 | 0 | 317.8025 | 1906.8148 | 1906.8148
264 | 8.1.1.2 | CPOS | 02.02.130 | LOCAÇÃO DE CONTAINER TIPO ESCRITÓRIO COM 1 VASO SANITÁRIO, 1 LAVATÓRIO E 1 PONTO PARA CHUVEIRO - ÁREA MÍNIMA DE 13,80 M² | UNXMÊS | 15 |  |  |  | 15 | 41.5074 | 456.67 | 0 | 41.5074 | 456.67 | 0 | 622.611 | 6850.05 | 0 | 622.611 | 6850.05 | 0 | 498.1774 | 7472.661 | 7472.661
265 | 8.1.1.3 | CPOS | 02.02.150 | LOCAÇÃO DE CONTAINER TIPO DEPOSITO - ÁREA MÍNIMA DE 13,80 M² | UNXMÊS | 45 |  |  |  | 45 | 24.4497 | 250 | 0 | 24.4497 | 250 | 0 | 1100.2365 | 11250 | 0 | 1100.2365 | 11250 | 0 | 274.4497 | 12350.2365 | 12350.2365
266 | 8.1.1.4 | CPOS | 02.03.120 | TAPUME FIXO PARA FECHAMENTO DE ÁREAS, COM PORTÃO | M² | 210 |  |  |  | 210 | 15.6124 | 21.0885 | 0 | 15.6124 | 21.0885 | 0 | 3278.604 | 4428.585 | 0 | 3278.604 | 4428.585 | 0 | 36.7009 | 7707.189 | 7707.189
267 | 8.1.1.5 | PRÓPRIA | PRP-73960/001 | INSTAL/LIGACAO PROVISORIA ELETRICA BAIXA TENSAO P/CANT OBRA OBRA,M3-CHAVE 100A CARGA 3KWH,20CV EXCL FORN MEDIDOR | UN | 1 |  |  |  | 1 | 609.3823 | 783.6666 | 0 | 609.3823 | 783.6666 | 0 | 609.3823 | 783.6666 | 0 | 609.3823 | 783.6666 | 0 | 1393.0489 | 1393.0489 | 1393.0489
268 | 8.1.1.6 | PRÓPRIA | ADMI-015 | LIGAÇÃO PROVISÓRIA DE ÁGUA PARA OBRA E INSTALAÇÃO SANITÁRIA PROVISÓRIA, PEQUENAS OBRAS - INSTALAÇÃO MÍNIMA | UN | 1 |  |  |  | 1 | 432.72 | 1084.9909 | 0 | 432.72 | 1084.9909 | 0 | 432.72 | 1084.9909 | 0 | 432.72 | 1084.9909 | 0 | 1517.7109 | 1517.7109 | 1517.7109
[11 empty] | 0 | 0 | 0 | [11 empty] | 0
| 8.2 |  |  | SERVIÇOS DE LIMPEZA | [6 empty] | 0 | 0 | 0 | [10 empty] | 2481.2025 | 0
269 | 8.2.1 | CPOS | 02.09.040 | LIMPEZA MECANIZADA DO TERRENO, INCLUSIVE TRONCOS ATÉ 15 CM DE DIÂMETRO, COM CAMINHÃO À DISPOSIÇÃO, DENTRO E FORA DA OBRA, COM TRANSPORTE NO RAIO DE ATÉ 1,0 KM | M² | 1102.99 |  |  |  | 1102.99 | 2.2495 | 0 | 0 | 2.2495 | 0 | 0 | 2481.2025 | 0 | 0 | 2481.2025 | 0 | 0 | 2.2495 | 2481.2025 | 2481.2025
[10 empty] | 0 | 0 | 0 | 0 | 0 | 0 | 0 | 0 | 0 | 0 | 0 | 0 | 0 | 0 | 0 | 0
| 9.0 |  |  | BENFEITORIAS | [6 empty] | 0 | 0 | 0 | [10 empty] | 38669.7139 | 0
| 9.1 |  |  | PAISAGISMO | [6 empty] | 0 | 0 | 0 | [10 empty] | 4630.5579 | 0
270 | 9.1.1 | PRÓPRIA | PRP-1603311 | ARBUSTO JASMIM-AMARELO H=0,50 A 0,70M | UN | 2.8775 |  |  |  | 2.8775 | 1.0854 | 24.0852 | 0 | 1.0854 | 24.0852 | 0 | 3.1232 | 69.3052 | 0 | 3.1232 | 69.3052 | 0 | 25.1706 | 72.4284 | 72.4284
271 | 9.1.2 | PRÓPRIA | PRP-1603315 | FORRAÇÃO MORÉIA-AMARELA | M2 | 4.74 |  |  |  | 4.74 | 2.7506 | 371.925 | 0 | 2.7506 | 371.925 | 0 | 13.0378 | 1762.9245 | 0 | 13.0378 | 1762.9245 | 0 | 374.6756 | 1775.9623 | 1775.9623
272 | 9.1.3 | CPOS | 34.02.100 | PLANTIO DE GRAMA ESMERALDA EM PLACAS (JARDINS E CANTEIROS) | M² | 47.2 |  |  |  | 47.2 | 1.5012 | 5.1413 | 0 | 1.5012 | 5.1413 | 0 | 70.8566 | 242.6694 | 0 | 70.8566 | 242.6694 | 0 | 6.6425 | 313.526 | 313.526
273 | 9.1.4 | PRÓPRIA | PRP-1607012 | BL-02 BICICLETÁRIO SOBRE CIMENTADO OU BLOCO INTERTRAVADO | UN | 8 |  |  |  | 8 | 16.1237 | 292.4564 | 0 | 16.1237 | 292.4564 | 0 | 128.9899 | 2339.6513 | 0 | 128.9899 | 2339.6513 | 0 | 308.5801 | 2468.6411 | 2468.6411
[10 empty] | 0 | 0 | 0 | 0 | 0 | 0 | 0 | 0 | 0 | 0 | 0 | 0 | 0 | 0 | 0 | 0
| 9.2 |  |  | TERRAPLENAGEM | [6 empty] | 0 | 0 | 0 | [10 empty] | 13647.826 | 0
274 | 9.2.1 | CPOS | 07.01.020 | ESCAVAÇÃO E CARGA MECANIZADA EM SOLO DE 1ª CATEGORIA, EM CAMPO ABERTO | M³ | 1261.91 |  |  |  | 1261.91 | 7.216 | 0 | 0 | 7.216 | 0 | 0 | 9105.906 | 0 | 0 | 9105.906 | 0 | 0 | 7.216 | 9105.906 | 9105.906
275 | 9.2.2 | CPOS | 06.11.020 | REATERRO MANUAL PARA SIMPLES REGULARIZAÇÃO SEM COMPACTAÇÃO | M³ | 35.8 |  |  |  | 35.8 | 2.6617 | 0 | 0 | 2.6617 | 0 | 0 | 95.2889 | 0 | 0 | 95.2889 | 0 | 0 | 2.6617 | 95.2889 | 95.2889
276 | 9.2.3 | PRÓPRIA | PRP-01_03_10 | TRANSPORTE DE TERRA POR CAMINHÃO BASCULANTE, A PARTIR DE 1KM | M3XKM | 3376.9405 |  |  |  | 3376.9405 | 1.3168 | 0 | 0 | 1.3168 | 0 | 0 | 4446.6312 | 0 | 0 | 4446.6312 | 0 | 0 | 1.3168 | 4446.6312 | 4446.6312
[10 empty] | 0 | 0 | 0 | 0 | 0 | 0 | 0 | 0 | 0 | 0 | 0 | 0 | 0 | 0 | 0 | 0
| 9.3 |  |  | COMUNICAÇÃO VISUAL | [6 empty] | 0 | 0 | 0 | [10 empty] | 20391.33 | 0
277 | 9.3.1 | PRÓPRIA | K-ARQU-0568 | PLACA TOTEM ESTACIONAMENTO - CONFECCIONADO EM ESTRUTURA METÁLICA REVESTIDO EM FECHAMENTO COM CHAPA DE AÇO GALVANIZADO COM PINTURA AUTOMOTIVA E TEXTOS E SETAS EM SERIGRAFIA. - FORMATO TOTAL DE 1,50 X 0,85 M | UN | 5 |  |  |  | 5 | 0.96 | 1912 | 0 | 0.96 | 1912 | 0 | 4.8 | 9560 | 0 | 4.8 | 9560 | 0 | 1912.96 | 9564.8 | 9564.8
278 | 9.3.2 | PRÓPRIA | K-ARQU-0569 | PLACA VG/PNE: 0,50X0,50M - CONFECCIONADA EM PVC EXPANDIDO 3 MM COM DOBRAS E ESTRUTURA DE ALUMINIO E GRAFISMO EM VINIL IMPRESSÃO DIGITAL | UN | 1 |  |  |  | 1 | 0.96 | 96.61 | 0 | 0.96 | 96.61 | 0 | 0.96 | 96.61 | 0 | 0.96 | 96.61 | 0 | 97.57 | 97.57 | 97.57
279 | 9.3.3 | PRÓPRIA | K-ARQU-0570 | PLACA PNF: 0,25X0,20M - CONFECCIONADA EM PVC EXPANDIDO 3 MM COM DOBRAS E ESTRUTURA DE ALUMINIO E GRAFISMO EM VINIL IMPRESSÃO DIGITAL | UN | 1 |  |  |  | 1 | 0.96 | 18 | 0 | 0.96 | 18 | 0 | 0.96 | 18 | 0 | 0.96 | 18 | 0 | 18.96 | 18.96 | 18.96
280 | 9.3.4 | PRÓPRIA | K-ARQU-0573 | TOTEM FORNECIMENTO E EXECUÇÃO | UN | 1 |  |  |  | 1 | 0 | 10710 | 0 | 0 | 10710 | 0 | 0 | 10710 | 0 | 0 | 10710 | 0 | 10710 | 10710 | 10710
[10 empty] | 0 | 0 | 0 | 0 | 0 | 0 | 0 | 0 | 0 | 0 | 0 | 0 | 0 | 0 | 0 | 0
| 10.0 |  |  | INFRAESTRUTURA | [6 empty] | 0 | 0 | 0 | [10 empty] | 69565.7088 | 0
| 10.1 |  |  | CONTENÇÃO | [6 empty] | 0 | 0 | 0 | [10 empty] | 69565.7088 | 0
281 | 10.1.1 | CPOS | 11.01.290 | CONCRETO USINADO, FCK = 25,0 MPA - PARA BOMBEAMENTO | M³ | 17.78 |  |  |  | 17.78 | 0 | 306.7031 | 0 | 0 | 306.7031 | 0 | 0 | 5453.1811 | 0 | 0 | 5453.1811 | 0 | 306.7031 | 5453.1811 | 5453.1811
282 | 10.1.2 | CPOS | 11.16.080 | LANÇAMENTO E ADENSAMENTO DE CONCRETO OU MASSA POR BOMBEAMENTO | M³ | 17.78 |  |  |  | 17.78 | 39.76 | 31.49 | 0 | 39.76 | 31.49 | 0 | 706.9328 | 559.8922 | 0 | 706.9328 | 559.8922 | 0 | 71.25 | 1266.825 | 1266.825
283 | 10.1.3 | CPOS | 09.01.020 | FORMA EM MADEIRA COMUM PARA FUNDAÇÃO | M² | 84.02 |  |  |  | 84.02 | 17.303 | 18.6165 | 0 | 17.303 | 18.6165 | 0 | 1453.7981 | 1564.1583 | 0 | 1453.7981 | 1564.1583 | 0 | 35.9195 | 3017.9564 | 3017.9564
284 | 10.1.4 | CPOS | 10.01.040 | ARMADURA EM BARRA DE AÇO CA-50 (A OU B) FYK= 500 MPA | KG | 1842 |  |  |  | 1842 | 0.7792 | 3.6204 | 0 | 0.7792 | 3.6204 | 0 | 1435.2864 | 6668.7768 | 0 | 1435.2864 | 6668.7768 | 0 | 4.3996 | 8104.0632 | 8104.0632
285 | 10.1.5 | PRÓPRIA | PRP-83514 | FORNECIMENTO DE PERFIL SIMPLES "I" OU "H" 8 A 12" INCLUSIVE PERDAS | KG | 1501.5 |  |  |  | 1501.5 | 0.21919 | 4.3094 | 0 | 0.21919 | 4.3094 | 0 | 329.1064 | 6470.5928 | 0 | 329.1064 | 6470.5928 | 0 | 4.5286 | 6799.6993 | 6799.6993
286 | 10.1.6 | CPOS | 13.03.170 | LAJE EM PAINEL PRÉ-FABRICADO PROTENDIDO ALVEOLAR, ESPESSURA 16 CM | M² | 170 |  |  |  | 170 | 11.5627 | 154.3232 | 0 | 11.5627 | 154.3232 | 0 | 1965.6595 | 26234.942 | 0 | 1965.6595 | 26234.942 | 0 | 165.8859 | 28200.6015 | 28200.6015
287 | 10.1.7 | PRÓPRIA | PRP-73929/004 | IMPERMEABILIZACAO DE ESTRUTURAS ENTERRADAS COM CIMENTO CRISTALIZANTE E EMULSAO ADESIVA, ATE 7M DE PROFUNDIDADE. | M2 | 71 |  |  |  | 71 | 27.1992 | 16.0911 | 0 | 27.1992 | 16.0911 | 0 | 1931.1421 | 1142.4688 | 0 | 1931.1421 | 1142.4688 | 0 | 43.2903 | 3073.6109 | 3073.6109
288 | 10.1.8 | PRÓPRIA | K-INHI-0614 | GEOTÊXTIL BIDIM RT 07 - FORNECIMENTO E INSTALAÇÃO | M² | 209 |  |  |  | 209 | 5.274 | 6.64 | 0 | 5.274 | 6.64 | 0 | 1102.266 | 1387.76 | 0 | 1102.266 | 1387.76 | 0 | 11.914 | 2490.026 | 2490.026
289 | 10.1.9 | CPOS | 08.05.100 | DRENO COM PEDRA BRITADA | M³ | 21 |  |  |  | 21 | 6.845 | 69.88 | 0 | 6.845 | 69.88 | 0 | 143.745 | 1467.48 | 0 | 143.745 | 1467.48 | 0 | 76.725 | 1611.225 | 1611.225
290 | 10.1.10 | PRÓPRIA | PRP-73816/001 | EXECUCAO DE DRENO COM TUBOS DE PVC CORRUGADO FLEXIVEL PERFURADO - DN 100 | M | 144 |  |  |  | 144 | 8.7972 | 16.6578 | 4.209e-05 | 8.7972 | 16.6578 | 4.209e-05 | 1266.7903 | 2398.7301 | 0.006061 | 1266.7903 | 2398.7301 | 0.006061 | 25.455 | 3665.5265 | 3665.5265
291 | 10.1.8 | PRÓPRIA | K-INHI-0615 | MEMBRANA SINTÉTICA PVC + MANTA SEPARADORA TIPO BIDIM | M2 | 155 |  |  |  | 155 | 0.2256 | 37.7292 | 0 | 0.2256 | 37.7292 | 0 | 34.968 | 5848.026 | 0 | 34.968 | 5848.026 | 0 | 37.9548 | 5882.994 | 5882.994
[10 empty] | 0 | 0 | 0 | 0 | 0 | 0 | 0 | 0 | 0 | 0 | 0 | 0 | 0 | 0 | 0 | 0
| 11.0 |  |  | SUPERESTRUTURA | [6 empty] | 0 | 0 | 0 | [10 empty] | 0 | 0
[10 empty] | 0 | 0 | 0 | 0 | 0 | 0 | 0 | 0 | 0 | 0 | 0 | 0 | 0 | 0 | 0 | 0
| 12.0 |  |  | ARQUITETURA | [6 empty] | 0 | 0 | 0 | [10 empty] | 51070.6857 | 0
| 12.1 |  |  | ALVENARIA E FECHAMENTO | [6 empty] | 0 | 0 | 0 | [10 empty] | 10159.0279 | 0
292 | 12.1.1 | CPOS | 14.04.220 | ALVENARIA DE BLOCO CERÂMICO DE VEDAÇÃO, USO REVESTIDO, DE 19 CM | M² | 231.42 |  |  |  | 231.42 | 11.6817 | 32.217 | 0 | 11.6817 | 32.217 | 0 | 2703.379 | 7455.6489 | 0 | 2703.379 | 7455.6489 | 0 | 43.8987 | 10159.0279 | 10159.0279
[10 empty] | 0 | 0 | 0 | 0 | 0 | 0 | 0 | 0 | 0 | 0 | 0 | 0 | 0 | 0 | 0 | 0
| 12.2 |  |  | REVESTIMENTOS | [6 empty] | 0 | 0 | 0 | [10 empty] | 2310.9601 | 0
| 12.2.1 |  |  | REVESTIMENTO MURO | [6 empty] | 0 | 0 | 0 | [10 empty] | 2310.9601 | 0
293 | 12.2.1.1 | CPOS | 33.02.060 | MASSA CORRIDA A BASE DE PVA | M² | 462.84 |  |  |  | 462.84 | 3.352 | 1.641 | 0 | 3.352 | 1.641 | 0 | 1551.4397 | 759.5204 | 0 | 1551.4397 | 759.5204 | 0 | 4.993 | 2310.9601 | 2310.9601
[10 empty] | 0 | 0 | 0 | 0 | 0 | 0 | 0 | 0 | 0 | 0 | 0 | 0 | 0 | 0 | 0 | 0
| 12.3 |  |  | PINTURA | [6 empty] | 0 | 0 | 0 | [10 empty] | 5369.1143 | 0
294 | 12.3.1 | CPOS | 33.10.050 | TINTA ACRÍLICA EM MASSA, INCLUSIVE PREPARO | M² | 462.84 |  |  |  | 462.84 | 5.892 | 5.6116 | 0 | 5.892 | 5.6116 | 0 | 2727.0533 | 2597.2729 | 0 | 2727.0533 | 2597.2729 | 0 | 11.5036 | 5324.3262 | 5324.3262
295 | 12.3.2 | PRÓPRIA | PRP-84665 | PINTURA ACRILICA PARA SINALIZAÇÃO HORIZONTAL EM PISO CIMENTADO | M2 | 1.8 |  |  |  | 1.8 | 10.2961 | 14.5861 | 0 | 10.2961 | 14.5861 | 0 | 18.533 | 26.255 | 0 | 18.533 | 26.255 | 0 | 24.8822 | 44.788 | 44.788
[10 empty] | 0 | 0 | 0 | 0 | 0 | 0 | 0 | 0 | 0 | 0 | 0 | 0 | 0 | 0 | 0 | 0
| 12.4 |  |  | PISOS | [6 empty] | 0 | 0 | 0 | [10 empty] | 12798.2301 | 0
296 | 12.4.1 | CPOS | 17.03.080 | CIMENTADO SEMI-ÁSPERO | M² | 215.89 |  |  |  | 215.89 | 5.605 | 5.6044 | 0 | 5.605 | 5.6044 | 0 | 1210.0635 | 1209.9279 | 0 | 1210.0635 | 1209.9279 | 0 | 11.2094 | 2419.9913 | 2419.9913
297 | 12.4.2 | CPOS | 54.04.340 | PAVIMENTAÇÃO EM LAJOTA DE CONCRETO 35 MPA, ESPESSURA 6 CM, TIPOS: RAQUETE, RETANGULAR, SEXTAVADO E 16 FACES, COM REJUNTE EM AREIA | M² | 207.17 |  |  |  | 207.17 | 9.2368 | 39.652 | 0 | 9.2368 | 39.652 | 0 | 1913.5899 | 8214.7048 | 0 | 1913.5899 | 8214.7048 | 0 | 48.8888 | 10128.2948 | 10128.2948
298 | 12.4.3 | CPOS | 30.04.100 | PISO TÁTIL DE CONCRETO, ALERTA / DIRECIONAL, INTERTRAVADO, ESPESSURA DE 6 CM, COM REJUNTE EM AREIA | M² | 3.9375 |  |  |  | 3.9375 | 5.2805 | 58.1974 | 0 | 5.2805 | 58.1974 | 0 | 20.7918 | 229.1523 | 0 | 20.7918 | 229.1523 | 0 | 63.4779 | 249.944 | 249.944
[10 empty] | 0 | 0 | 0 | 0 | 0 | 0 | 0 | 0 | 0 | 0 | 0 | 0 | 0 | 0 | 0 | 0
| 12.5 |  |  | ESQUADRIAS | [6 empty] | 0 | 0 | 0 | [10 empty] | 20433.3533 | 0
| 12.5.1 |  |  | ESQUADRIAS METÁLICAS | [6 empty] | 0 | 0 | 0 | [10 empty] | 20433.3533 | 0
299 | 12.5.1.1 | PRÓPRIA | PRP-73787/001 | ALAMBRADO EM TUBOS DE ACO GALVANIZADO, COM COSTURA, DIN 2440, DIAMETRO 2", ALTURA 3M, FIXADOS A CADA 2M EM BLOCOS DE CONCRETO, COM TELA DE ARAME GALVANIZADO REVESTIDO COM PVC, FIO 12 BWG E MALHA 7,5X7,5CM | M2 | 52.6 |  |  |  | 52.6 | 70.535 | 86.8781 | 0.25348 | 70.535 | 86.8781 | 0.25348 | 3710.1401 | 4569.7869 | 13.3329 | 3710.1401 | 4569.7869 | 13.3329 | 157.6665 | 8293.2599 | 8293.2599
300 | 12.5.1.2 | CPOS | 24.02.100 | PORTÃO TUBULAR EM TELA DE AÇO GALVANIZADO ATÉ 2,50 M DE ALTURA, COMPLETO | M² | 10.1 |  |  |  | 10.1 | 19.88 | 407.9243 | 0 | 19.88 | 407.9243 | 0 | 200.788 | 4120.0354 | 0 | 200.788 | 4120.0354 | 0 | 427.8043 | 4320.8234 | 4320.8234
301 | 12.5.1.3 | CPOS | 24.02.040 | PORTA/PORTÃO TIPO GRADIL SOB MEDIDA | M² | 9.82 |  |  |  | 9.82 | 26.07 | 412.1543 | 0 | 26.07 | 412.1543 | 0 | 256.0074 | 4047.3552 | 0 | 256.0074 | 4047.3552 | 0 | 438.2243 | 4303.3626 | 4303.3626
302 | 12.5.1.4 | PRÓPRIA | PRP-603103 | CO-37 CORRIMÃO SIMPLES AÇO GALVANIZADO COM PINTURA ESMALTE | M | 22.2 |  |  |  | 22.2 | 8.1517 | 150.2225 | 0 | 8.1517 | 150.2225 | 0 | 180.9681 | 3334.9393 | 0 | 180.9681 | 3334.9393 | 0 | 158.3742 | 3515.9074 | 3515.9074
[10 empty] | 0 | 0 | 0 | 0 | 0 | 0 | 0 | 0 | 0 | 0 | 0 | 0 | 0 | 0 | 0 | 0
| 13.0 |  |  | INSTALAÇÕES PREDIAIS | [6 empty] | 0 | 0 | 0 | [10 empty] | 118735.6087 | 0
| 13.1 |  |  | INSTALAÇÕES ELÉTRICAS | [6 empty] | 0 | 0 | 0 | [10 empty] | 70378.9887 | 0
| 13.1.1 |  |  | ALIMENTAÇÃO | [6 empty] | 0 | 0 | 0 | [10 empty] | 42716.7703 | 0
303 | 13.1.1.1 | CPOS | 06.02.020 | ESCAVAÇÃO MANUAL EM SOLO DE 1ª E 2ª CATEGORIA EM VALA OU CAVA ATÉ 1,50 M | M³ | 72 |  |  |  | 72 | 18.57 | 0 | 0 | 18.57 | 0 | 0 | 1337.04 | 0 | 0 | 1337.04 | 0 | 0 | 18.57 | 1337.04 | 1337.04
304 | 13.1.1.2 | CPOS | 06.11.040 | REATERRO MANUAL APILOADO SEM CONTROLE DE COMPACTAÇÃO | M³ | 43.2 |  |  |  | 43.2 | 5.7716 | 0 | 0 | 5.7716 | 0 | 0 | 249.334 | 0 | 0 | 249.334 | 0 | 0 | 5.7716 | 249.334 | 249.334
305 | 13.1.1.3 | CPOS | 05.10.024 | TRANSPORTE DE SOLO DE 1ª E 2ª CATEGORIA POR CAMINHÃO PARA DISTÂNCIAS SUPERIORES AO 10° KM ATÉ O 15° KM | M³ | 37.44 |  |  |  | 37.44 | 13.4297 | 0 | 0 | 13.4297 | 0 | 0 | 502.8063 | 0 | 0 | 502.8063 | 0 | 0 | 13.4297 | 502.8063 | 502.8063
306 | 13.1.1.4 | CPOS | 11.01.260 | CONCRETO USINADO, FCK = 20,0 MPA - PARA BOMBEAMENTO | M³ | 28.8 |  |  |  | 28.8 | 0 | 297.7112 | 0 | 0 | 297.7112 | 0 | 0 | 8574.0826 | 0 | 0 | 8574.0826 | 0 | 297.7112 | 8574.0826 | 8574.0826
307 | 13.1.1.5 | CPOS | 11.16.080 | LANÇAMENTO E ADENSAMENTO DE CONCRETO OU MASSA POR BOMBEAMENTO | M³ | 28.8 |  |  |  | 28.8 | 39.76 | 31.49 | 0 | 39.76 | 31.49 | 0 | 1145.088 | 906.912 | 0 | 1145.088 | 906.912 | 0 | 71.25 | 2052 | 2052
308 | 13.1.1.6 | CPOS | 38.13.020 | ELETRODUTO CORRUGADO EM POLIETILENO DE ALTA DENSIDADE, DN= 50 MM, COM ACESSÓRIOS | M | 228 |  |  |  | 228 | 0.5804 | 11.1549 | 0 | 0.5804 | 11.1549 | 0 | 132.3312 | 2543.3172 | 0 | 132.3312 | 2543.3172 | 0 | 11.7353 | 2675.6484 | 2675.6484
309 | 13.1.1.7 | CPOS | 38.13.040 | ELETRODUTO CORRUGADO EM POLIETILENO DE ALTA DENSIDADE, DN= 100 MM, COM ACESSÓRIOS | M | 50 |  |  |  | 50 | 0.5804 | 22.4231 | 0 | 0.5804 | 22.4231 | 0 | 29.02 | 1121.155 | 0 | 29.02 | 1121.155 | 0 | 23.0035 | 1150.175 | 1150.175
310 | 13.1.1.8 | CPOS | 39.02.170 | CABO DE COBRE DE 4 MM², ISOLAMENTO 750 V - ISOLAÇÃO EM PVC 70°C | M | 900 |  |  |  | 900 | 0.8706 | 1.4586 | 0 | 0.8706 | 1.4586 | 0 | 783.54 | 1312.74 | 0 | 783.54 | 1312.74 | 0 | 2.3292 | 2096.28 | 2096.28
311 | 13.1.1.9 | CPOS | 39.26.050 | CABO DE COBRE FLEXÍVEL DE 10 MM², ISOLAMENTO 0,6/1 KV - 90°C - BAIXA EMISSÃO DE FUMAÇA E GASES | M | 60 |  |  |  | 60 | 1.1608 | 5.1102 | 0 | 1.1608 | 5.1102 | 0 | 69.648 | 306.612 | 0 | 69.648 | 306.612 | 0 | 6.271 | 376.26 | 376.26
312 | 13.1.1.10 | CPOS | 39.26.100 | CABO DE COBRE FLEXÍVEL DE 70 MM², ISOLAMENTO 0,6/1 KV - 90°C - BAIXA EMISSÃO DE FUMAÇA E GASES | M | 120 |  |  |  | 120 | 3.6275 | 29.7636 | 0 | 3.6275 | 29.7636 | 0 | 435.3 | 3571.632 | 0 | 435.3 | 3571.632 | 0 | 33.3911 | 4006.932 | 4006.932
313 | 13.1.1.11 | CPOS | 39.26.120 | CABO DE COBRE FLEXÍVEL DE 120 MM², ISOLAMENTO 0,6/1 KV - 90°C - BAIXA EMISSÃO DE FUMAÇA E GASES | M | 360 |  |  |  | 360 | 5.0785 | 49.6332 | 0 | 5.0785 | 49.6332 | 0 | 1828.26 | 17867.952 | 0 | 1828.26 | 17867.952 | 0 | 54.7117 | 19696.212 | 19696.212
[10 empty] | 0 | 0 | 0 | 0 | [11 empty] | 0
| 13.1.2 |  |  | ILUMINAÇÃO | [6 empty] | 0 | 0 | 0 | [10 empty] | 18411.858 | 0
314 | 13.1.2.1 | PRÓPRIA | K-INEL-0604 | LUMINÁRIA P/ VAPOR METÁLICO TUBULAR 250W/220V EM POSTE 6M - REF. DP-2305-01 LUSTRES PROJETOS | UN | 3 |  |  |  | 3 | 673.22 | 2088.3113 | 0 | 673.22 | 2088.3113 | 0 | 2019.66 | 6264.934 | 0 | 2019.66 | 6264.934 | 0 | 2761.5313 | 8284.594 | 8284.594
315 | 13.1.2.2 | PRÓPRIA | K-INEL-0605 | LUMINÁRIA P/ VAPOR METÁLICO TUBULAR 2X250W/220V EM POSTE 6M - REF. DP-2305-01 LUSTRES PROJETOS | UN | 2 |  |  |  | 2 | 673.22 | 2299.7213 | 0 | 673.22 | 2299.7213 | 0 | 1346.44 | 4599.4426 | 0 | 1346.44 | 4599.4426 | 0 | 2972.9413 | 5945.8826 | 5945.8826
316 | 13.1.2.3 | PRÓPRIA | PRP-985019 | LAMPADA VAPOR METALICO 250W | UN | 7 |  |  |  | 7 | 4.389 | 50.36 | 0 | 4.389 | 50.36 | 0 | 30.723 | 352.52 | 0 | 30.723 | 352.52 | 0 | 54.749 | 383.243 | 383.243
317 | 13.1.2.4 | PRÓPRIA | K-INEL-0606 | LUMINÁRIA TIPO SPOT COM FOCO ORIENTÁVEL IP 65. PARA LAMPADA QPAR30 70W/220V - REF. CRETA 8918.1A1.71P - ITAIM ILUMINAÇÃO | UN | 1 |  |  |  | 1 | 4.353 | 33.5365 | 0 | 4.353 | 33.5365 | 0 | 4.353 | 33.5365 | 0 | 4.353 | 33.5365 | 0 | 37.8895 | 37.8895 | 37.8895
318 | 13.1.2.5 | CPOS | 41.06.120 | LÂMPADA HALÓGENA REFLETORA PAR30, BASE E27 DE 75 W - 220 V | UN | 1 |  |  |  | 1 | 1.2 | 22.22 | 0 | 1.2 | 22.22 | 0 | 1.2 | 22.22 | 0 | 1.2 | 22.22 | 0 | 23.42 | 23.42 | 23.42
319 | 13.1.2.6 | PRÓPRIA | PRP-985025 | LUMIN. BLINDADA ARANDELA P/ LAMP. FLUOR.COMPACTA 23 W | UN | 10 |  |  |  | 10 | 11.704 | 307.02 | 0 | 11.704 | 307.02 | 0 | 117.04 | 3070.2 | 0 | 117.04 | 3070.2 | 0 | 318.724 | 3187.24 | 3187.24
320 | 13.1.2.7 | CPOS | 41.07.440 | LÂMPADA FLUORESCENTE COMPACTA ELETRÔNICA ´3U´, BASE E27 DE 23 W - 110 OU 220 V | UN | 10 |  |  |  | 10 | 1.2 | 11.1 | 0 | 1.2 | 11.1 | 0 | 12 | 111 | 0 | 12 | 111 | 0 | 12.3 | 123 | 123
321 | 13.1.2.8 | CPOS | 69.03.130 | CAIXA SUBTERRÂNEA DE ENTRADA DE TELEFONIA, TIPO R1 (60 X 35 X 50) CM, PADRÃO TELEBRÁS, COM TAMPA | UN | 1 |  |  |  | 1 | 19.3425 | 205.6172 | 0 | 19.3425 | 205.6172 | 0 | 19.3425 | 205.6172 | 0 | 19.3425 | 205.6172 | 0 | 224.9596 | 224.9596 | 224.9596
322 | 13.1.2.9 | PRÓPRIA | PRP-09_05_60 | CAIXA DE PASSAGEM EM ALVENARIA - TAMPA DE CONCRETO | M2 | 1.44 |  |  |  | 1.44 | 103.008 | 37.0123 | 0 | 103.008 | 37.0123 | 0 | 148.3315 | 53.2977 | 0 | 148.3315 | 53.2977 | 0 | 140.0203 | 201.6292 | 201.6292
[10 empty] | 0 | 0 | 0 | 0 | [11 empty] | 0
| 13.1.3 |  |  | ENTRADA DE ENERGIA | [6 empty] | 0 | 0 | 0 | [10 empty] | 2925.1821 | 0
323 | 13.1.3.1 | CPOS | 36.03.060 | CAIXA DE MEDIÇÃO EXTERNA TIPO ´M´ (900 X 1200 X 270) MM, PADRÃO ELETROPAULO | UN | 1 |  |  |  | 1 | 58.04 | 852.53 | 0 | 58.04 | 852.53 | 0 | 58.04 | 852.53 | 0 | 58.04 | 852.53 | 0 | 910.57 | 910.57 | 910.57
324 | 13.1.3.2 | CPOS | 36.03.080 | CAIXA PARA SECCIONADORA TIPO ´T´ (900 X 600 X 250) MM, PADRÃO ELETROPAULO | UN | 1 |  |  |  | 1 | 43.53 | 311.79 | 0 | 43.53 | 311.79 | 0 | 43.53 | 311.79 | 0 | 43.53 | 311.79 | 0 | 355.32 | 355.32 | 355.32
325 | 13.1.3.3 | PRÓPRIA | PRP-09_05_60 | CAIXA DE PASSAGEM EM ALVENARIA - TAMPA DE CONCRETO | M2 | 0.72 |  |  |  | 0.72 | 103.008 | 37.0123 | 0 | 103.008 | 37.0123 | 0 | 74.1658 | 26.6489 | 0 | 74.1658 | 26.6489 | 0 | 140.0203 | 100.8146 | 100.8146
326 | 13.1.3.4 | CPOS | 42.05.160 | CONECTOR OLHAL CABO/HASTE DE 5/8´ | UN | 1 |  |  |  | 1 | 1.451 | 1.9968 | 0 | 1.451 | 1.9968 | 0 | 1.451 | 1.9968 | 0 | 1.451 | 1.9968 | 0 | 3.4478 | 3.4478 | 3.4478
327 | 13.1.3.5 | CPOS | 42.05.310 | CAIXA DE INSPEÇÃO DO TERRA CILÍNDRICA EM PVC RÍGIDO, DIÂMETRO DE 300 MM - H= 250 MM | UN | 1 |  |  |  | 1 | 3.6275 | 12.5 | 0 | 3.6275 | 12.5 | 0 | 3.6275 | 12.5 | 0 | 3.6275 | 12.5 | 0 | 16.1275 | 16.1275 | 16.1275
328 | 13.1.3.6 | CPOS | 38.06.180 | ELETRODUTO DE FERRO GALVANIZADO A QUENTE, PESADO DE 4´ - COM ACESSÓRIOS | M | 7 |  |  |  | 7 | 26.118 | 61.7295 | 0 | 26.118 | 61.7295 | 0 | 182.826 | 432.1065 | 0 | 182.826 | 432.1065 | 0 | 87.8475 | 614.9325 | 614.9325
329 | 13.1.3.7 | CPOS | 68.01.420 | POSTE DE CONCRETO DUPLO T, 300 KG, H = 7,50 M | UN | 1 |  |  |  | 1 | 221.223 | 599.5476 | 0 | 221.223 | 599.5476 | 0 | 221.223 | 599.5476 | 0 | 221.223 | 599.5476 | 0 | 820.7706 | 820.7706 | 820.7706
330 | 13.1.3.8 | CPOS | 39.04.080 | CABO DE COBRE NU, TÊMPERA MOLE, CLASSE 2, DE 50 MM² | M | 5 |  |  |  | 5 | 2.902 | 17.7378 | 0 | 2.902 | 17.7378 | 0 | 14.51 | 88.689 | 0 | 14.51 | 88.689 | 0 | 20.6398 | 103.199 | 103.199
[10 empty] | 0 | 0 | 0 | 0 | [11 empty] | 0
| 13.1.4 |  |  | ATERRAMENTO | [6 empty] | 0 | 0 | 0 | [10 empty] | 3073.041 | 0
331 | 13.1.4.1 | CPOS | 39.04.080 | CABO DE COBRE NU, TÊMPERA MOLE, CLASSE 2, DE 50 MM² | M | 140 |  |  |  | 140 | 2.902 | 17.7378 | 0 | 2.902 | 17.7378 | 0 | 406.28 | 2483.292 | 0 | 406.28 | 2483.292 | 0 | 20.6398 | 2889.572 | 2889.572
332 | 13.1.4.2 | CPOS | 42.20.150 | SOLDA EXOTÉRMICA CONEXÃO CABO-CABO HORIZONTAL EM T, BITOLA DO CABO DE 16-16MM² A 50-35MM², 70- 35MM² E 95-35MM² | UN | 13 |  |  |  | 13 | 7.255 | 6.858 | 0 | 7.255 | 6.858 | 0 | 94.315 | 89.154 | 0 | 94.315 | 89.154 | 0 | 14.113 | 183.469 | 183.469
[10 empty] | 0 | 0 | 0 | 0 | [11 empty] | 0
| 13.1.5 |  |  | PAINÉIS | [6 empty] | 0 | 0 | 0 | [10 empty] | 3252.1374 | 0
[10 empty] | 0 | 0 | 0 | 0 | [11 empty] | 0
333 | 13.1.5.1 | CPOS | 37.04.250 | QUADRO DE DISTRIBUIÇÃO UNIVERSAL DE SOBREPOR, PARA DISJUNTORES 16 DIN / 12 BOLT-ON - 150 A - SEM COMPONENTES | UN | 1 |  |  |  | 1 | 33.015 | 294.61 | 0 | 33.015 | 294.61 | 0 | 33.015 | 294.61 | 0 | 33.015 | 294.61 | 0 | 327.625 | 327.625 | 327.625
334 | 13.1.5.2 | PRÓPRIA | PRP-74130/004 | DISJUNTOR TERMOMAGNETICO TRIPOLAR PADRAO NEMA (AMERICANO) 10 A 50A 240V, FORNECIMENTO E INSTALACAO | UN | 3 |  |  |  | 3 | 10.1564 | 58.6144 | 0 | 10.1564 | 58.6144 | 0 | 30.4691 | 175.8433 | 0 | 30.4691 | 175.8433 | 0 | 68.7708 | 206.3124 | 206.3124
335 | 13.1.5.3 | CPOS | 40.11.070 | RELÉ SUPERVISOR TRIFÁSICO CONTRA FALTA DE FASE, INVERSÃO DE FASE E MÍNIMA TENSÃO | UN | 2 |  |  |  | 2 | 14.51 | 1344.59 | 0 | 14.51 | 1344.59 | 0 | 29.02 | 2689.18 | 0 | 29.02 | 2689.18 | 0 | 1359.1 | 2718.2 | 2718.2
[10 empty] | 0 | 0 | 0 | 0 | [11 empty] | 0
| 13.2 |  |  | INSTALAÇÕES HIDRÁULICAS | [6 empty] | 0 | 0 | 0 | [10 empty] | 48356.62 | 0
| 13.2.1 |  |  | ÁGUA FRIA | [6 empty] | 0 | 0 | 0 | [10 empty] | 2263.006 | 0
336 | 13.2.1.1 | CPOS | 46.01.020 | TUBO DE PVC RÍGIDO SOLDÁVEL MARROM, DN= 25 MM, (3/4´), INCLUSIVE CONEXÕES | M | 53 |  |  |  | 53 | 7.615 | 4.2851 | 0 | 7.615 | 4.2851 | 0 | 403.595 | 227.1087 | 0 | 403.595 | 227.1087 | 0 | 11.9001 | 630.7037 | 630.7037
337 | 13.2.1.2 | CPOS | 46.01.030 | TUBO DE PVC RÍGIDO SOLDÁVEL MARROM, DN= 32 MM, (1´), INCLUSIVE CONEXÕES | M | 60 |  |  |  | 60 | 7.615 | 9.3269 | 0 | 7.615 | 9.3269 | 0 | 456.9 | 559.611 | 0 | 456.9 | 559.611 | 0 | 16.9419 | 1016.511 | 1016.511
338 | 13.2.1.3 | CPOS | 47.02.020 | REGISTRO DE GAVETA EM LATÃO FUNDIDO CROMADO COM CANOPLA, DN= 3/4´ - LINHA ESPECIAL | UN | 1 |  |  |  | 1 | 6.8535 | 52.7212 | 0 | 6.8535 | 52.7212 | 0 | 6.8535 | 52.7212 | 0 | 6.8535 | 52.7212 | 0 | 59.5747 | 59.5747 | 59.5747
339 | 13.2.1.4 | CPOS | 44.03.380 | TORNEIRA CURTA COM ROSCA PARA USO GERAL, EM LATÃO FUNDIDO SEM ACABAMENTO, DN= 3/4´ | UN | 6 |  |  |  | 6 | 5.3075 | 17.5976 | 0 | 5.3075 | 17.5976 | 0 | 31.845 | 105.5856 | 0 | 31.845 | 105.5856 | 0 | 22.9051 | 137.4306 | 137.4306
340 | 13.2.1.5 | CPOS | 45.03.100 | HIDRÔMETRO EM BRONZE, DIÂMETRO DE 25 MM (1´) | CJ | 1 |  |  |  | 1 | 18.276 | 400.51 | 0 | 18.276 | 400.51 | 0 | 18.276 | 400.51 | 0 | 18.276 | 400.51 | 0 | 418.786 | 418.786 | 418.786
[10 empty] | 0 | 0 | 0 | 0 | [11 empty] | 0
| 13.2.2 |  |  | ESGOTO E VENTILAÇÃO | [6 empty] | 0 | 0 | 0 | [10 empty] | 6934.9586 | 0
341 | 13.2.2.1 | CPOS | 46.03.090 | TUBO DE PVC RÍGIDO PXB COM VIROLA E ANEL DE BORRACHA, LINHA ESGOTO SÉRIE REFORÇADA ´R´, DN= 50 MM, INCLUSIVE CONEXÕES | M | 5 |  |  |  | 5 | 9.138 | 12.7706 | 0 | 9.138 | 12.7706 | 0 | 45.69 | 63.8532 | 0 | 45.69 | 63.8532 | 0 | 21.9086 | 109.5432 | 109.5432
342 | 13.2.2.2 | CPOS | 46.03.040 | TUBO DE PVC RÍGIDO PXB COM VIROLA E ANEL DE BORRACHA, LINHA ESGOTO SÉRIE REFORÇADA ´R´, DN= 75 MM, INCLUSIVE CONEXÕES | M | 6 |  |  |  | 6 | 13.707 | 18.1985 | 0 | 13.707 | 18.1985 | 0 | 82.242 | 109.1912 | 0 | 82.242 | 109.1912 | 0 | 31.9055 | 191.4332 | 191.4332
343 | 13.2.2.3 | CPOS | 46.03.060 | TUBO DE PVC RÍGIDO PXB COM VIROLA E ANEL DE BORRACHA, LINHA ESGOTO SÉRIE REFORÇADA ´R´. DN= 150 MM, INCLUSIVE CONEXÕES | M | 85 |  |  |  | 85 | 16.753 | 56.1142 | 0 | 16.753 | 56.1142 | 0 | 1424.005 | 4769.7113 | 0 | 1424.005 | 4769.7113 | 0 | 72.8672 | 6193.7162 | 6193.7162
344 | 13.2.2.4 | PRÓPRIA | PRP-09_05_60 | CAIXA DE PASSAGEM EM ALVENARIA - TAMPA DE CONCRETO | M2 | 1.08 |  |  |  | 1.08 | 103.008 | 37.0123 | 0 | 103.008 | 37.0123 | 0 | 111.2486 | 39.9733 | 0 | 111.2486 | 39.9733 | 0 | 140.0203 | 151.2219 | 151.2219
345 | 13.2.2.5 | PRÓPRIA | K-INHI-0152 | CAIXA DE GORDURA SIMPLES EM CONCRETO PRE-MOLDADO DN 30MM COM TAMPA - FORNECIMENTO E INSTALACAO | UN | 1 |  |  |  | 1 | 50.349 | 41.565 | 0 | 50.349 | 41.565 | 0 | 50.349 | 41.565 | 0 | 50.349 | 41.565 | 0 | 91.914 | 91.914 | 91.914
346 | 13.2.2.6 | CPOS | 49.01.030 | CAIXA SIFONADA DE PVC RÍGIDO DE 150 X 150 X 50 MM, COM GRELHA | UN | 2 |  |  |  | 2 | 15.23 | 30.16 | 0 | 15.23 | 30.16 | 0 | 30.46 | 60.32 | 0 | 30.46 | 60.32 | 0 | 45.39 | 90.78 | 90.78
347 | 13.2.2.7 | CPOS | 49.01.020 | CAIXA SIFONADA DE PVC RÍGIDO DE 100 X 150 X 50 MM, COM GRELHA | UN | 3 |  |  |  | 3 | 15.23 | 20.22 | 0 | 15.23 | 20.22 | 0 | 45.69 | 60.66 | 0 | 45.69 | 60.66 | 0 | 35.45 | 106.35 | 106.35
[10 empty] | 0 | 0 | 0 | 0 | [11 empty] | 0
| 13.2.3 |  |  | ÁGUA PLUVIAL | [6 empty] | 0 | 0 | 0 | [10 empty] | 38382.0529 | 0
348 | 13.2.3.1 | CPOS | 46.03.060 | TUBO DE PVC RÍGIDO PXB COM VIROLA E ANEL DE BORRACHA, LINHA ESGOTO SÉRIE REFORÇADA ´R´. DN= 150 MM, INCLUSIVE CONEXÕES | M | 25 |  |  |  | 25 | 16.753 | 56.1142 | 0 | 16.753 | 56.1142 | 0 | 418.825 | 1402.8563 | 0 | 418.825 | 1402.8563 | 0 | 72.8672 | 1821.6812 | 1821.6812
349 | 13.2.3.2 | CPOS | 46.05.060 | TUBO PVC RÍGIDO, JUNTA ELÁSTICA, TIPO VINILFORT, DN= 250 MM, INCLUSIVE CONEXÕES | M | 85 |  |  |  | 85 | 10.615 | 78.141 | 0 | 10.615 | 78.141 | 0 | 902.275 | 6641.985 | 0 | 902.275 | 6641.985 | 0 | 88.756 | 7544.26 | 7544.26
350 | 13.2.3.3 | CPOS | 46.05.070 | TUBO PVC RÍGIDO, JUNTA ELÁSTICA, TIPO VINILFORT, DN= 300 MM, INCLUSIVE CONEXÕES | M | 12 |  |  |  | 12 | 10.615 | 124.614 | 0 | 10.615 | 124.614 | 0 | 127.38 | 1495.368 | 0 | 127.38 | 1495.368 | 0 | 135.229 | 1622.748 | 1622.748
351 | 13.2.3.4 | CPOS | 46.21.080 | TUBO DE AÇO CARBONO PRETO SEM COSTURA SCHEDULE 40, DN= 4´ - INCLUSIVE CONEXÕES | M | 12 |  |  |  | 12 | 38.075 | 123.9383 | 0 | 38.075 | 123.9383 | 0 | 456.9 | 1487.26 | 0 | 456.9 | 1487.26 | 0 | 162.0133 | 1944.16 | 1944.16
352 | 13.2.3.5 | CPOS | 46.01.080 | TUBO DE PVC RÍGIDO SOLDÁVEL MARROM, DN= 85 MM, (3´), INCLUSIVE CONEXÕES | M | 5 |  |  |  | 5 | 15.23 | 39.4031 | 0 | 15.23 | 39.4031 | 0 | 76.15 | 197.0155 | 0 | 76.15 | 197.0155 | 0 | 54.6331 | 273.1655 | 273.1655
353 | 13.2.3.6 | CPOS | 47.01.080 | REGISTRO DE GAVETA EM LATÃO FUNDIDO SEM ACABAMENTO, DN= 3´ | UN | 1 |  |  |  | 1 | 30.46 | 300.0948 | 0 | 30.46 | 300.0948 | 0 | 30.46 | 300.0948 | 0 | 30.46 | 300.0948 | 0 | 330.5548 | 330.5548 | 330.5548
354 | 13.2.3.7 | CPOS | 47.05.150 | VÁLVULA DE RETENÇÃO VERTICAL EM BRONZE, DN= 3´ | UN | 1 |  |  |  | 1 | 6.8535 | 262.0948 | 0 | 6.8535 | 262.0948 | 0 | 6.8535 | 262.0948 | 0 | 6.8535 | 262.0948 | 0 | 268.9483 | 268.9483 | 268.9483
355 | 13.2.3.8 | PRÓPRIA | PRP-10_11_92 | HP.02 - GRELHA DE FERRO PERFILADO PARA CANALETA - L=30CM | M | 9 |  |  |  | 9 | 5.988 | 95.58 | 0 | 5.988 | 95.58 | 0 | 53.892 | 860.22 | 0 | 53.892 | 860.22 | 0 | 101.568 | 914.112 | 914.112
356 | 13.2.3.9 | PRÓPRIA | PRP-09_05_60 | CAIXA DE PASSAGEM EM ALVENARIA - TAMPA DE CONCRETO | M2 | 3.96 |  |  |  | 3.96 | 103.008 | 37.0123 | 0 | 103.008 | 37.0123 | 0 | 407.9117 | 146.5687 | 0 | 407.9117 | 146.5687 | 0 | 140.0203 | 554.4804 | 554.4804
357 | 13.2.3.10 | CPOS | 49.12.040 | BOCA DE LEÃO SIMPLES TIPO PMSP, COM GRELHA | UN | 3 |  |  |  | 3 | 482.7139 | 737.5196 | 0 | 482.7139 | 737.5196 | 0 | 1448.1417 | 2212.5589 | 0 | 1448.1417 | 2212.5589 | 0 | 1220.2335 | 3660.7006 | 3660.7006
358 | 13.2.3.11 | PRÓPRIA | PRP-814085 | ANEIS PRE-MOLDADOS EM CONCRETO ARMADO P/ RESERVATORIO D'AGUA D=2,50M | M | 3.3 |  |  |  | 3.3 | 0 | 4770 | 0 | 0 | 4770 | 0 | 0 | 15741 | 0 | 0 | 15741 | 0 | 4770 | 15741 | 15741
359 | 13.2.3.12 | CPOS | 32.17.050 | IMPERMEABILIZAÇÃO COM CIMENTO CRISTALIZANTE PARA UMIDADE E ÁGUA DE PERCOLAÇÃO | M² | 26 |  |  |  | 26 | 2.607 | 7.01 | 0 | 2.607 | 7.01 | 0 | 67.782 | 182.26 | 0 | 67.782 | 182.26 | 0 | 9.617 | 250.042 | 250.042
360 | 13.2.3.13 | PRÓPRIA | PRP-10_03_06 | CONJUNTO MOTOR-BOMBA - ATÉ 2HP | UN | 2 |  |  |  | 2 | 245.6 | 1482.5 | 0 | 245.6 | 1482.5 | 0 | 491.2 | 2965 | 0 | 491.2 | 2965 | 0 | 1728.1 | 3456.2 | 3456.2
[10 empty] | 0 | 0 | 0 | 0 | [11 empty] | 0
| 13.2.5 |  |  | GÁS | [6 empty] | 0 | 0 | 0 | [10 empty] | 776.6025 | 0
361 | 13.2.5.1 | CPOS | 46.10.010 | TUBO DE COBRE CLASSE A, DN= 15MM (1/2´), INCLUSIVE CONEXÕES | M | 22 |  |  |  | 22 | 5.0259 | 30.2742 | 0 | 5.0259 | 30.2742 | 0 | 110.5698 | 666.0327 | 0 | 110.5698 | 666.0327 | 0 | 35.3001 | 776.6025 | 776.6025
[10 empty] | 0 | 0 | 0 | 0 | [11 empty] | 0
| 14.0 |  |  | SERVIÇOS FINAIS DE OBRA | [6 empty] | 0 | 0 | 0 | [10 empty] | 0 | 0
[10 empty] | 0 | 0 | 0 | 0 | 0 | 0 | 0 | 0 | 0 | 0 | 0 | 0 | 0 | 0 | 0 | 0
| III |  |  | CENTRAL DE UTILIDADES E RESÍDUOS | [6 empty] | 0 | 0 | 0 | [11 empty] | 0
| 15.0 |  |  | SERVIÇOS PRELIMINARES | [6 empty] | 0 | 0 | 0 | [10 empty] | 0 | 0
| 16.0 |  |  | BENFEITORIAS | [6 empty] | 0 | 0 | 0 | [10 empty] | 0 | 0
| 17.0 |  |  | INFRAESTRUTURA | [6 empty] | 0 | 0 | 0 | [10 empty] | 1874.1588 | 0
362 | 17.1 | CPOS | 06.02.020 | ESCAVAÇÃO MANUAL EM SOLO DE 1ª E 2ª CATEGORIA EM VALA OU CAVA ATÉ 1,50 M | M³ |  |  |  | 18.64 | 18.64 | 18.57 | 0 | 0 | 18.57 | 0 | 0 | 346.1448 | 0 | 0 | 346.1448 | 0 | 0 | 18.57 | 346.1448 | 346.1448
363 | 17.2 | CPOS | 17.01.040 | LASTRO DE CONCRETO IMPERMEABILIZADO | M³ |  |  |  | 3.66 | 3.66 | 104.065 | 224.5045 | 0 | 104.065 | 224.5045 | 0 | 380.8779 | 821.6864 | 0 | 380.8779 | 821.6864 | 0 | 328.5695 | 1202.5643 | 1202.5643
364 | 17.3 | CPOS | 32.17.050 | IMPERMEABILIZAÇÃO COM CIMENTO CRISTALIZANTE PARA UMIDADE E ÁGUA DE PERCOLAÇÃO | M² |  |  |  | 12.39 | 12.39 | 2.607 | 7.01 | 0 | 2.607 | 7.01 | 0 | 32.3007 | 86.8539 | 0 | 32.3007 | 86.8539 | 0 | 9.617 | 119.1546 | 119.1546
365 | 17.4 | CPOS | 06.11.040 | REATERRO MANUAL APILOADO SEM CONTROLE DE COMPACTAÇÃO | M³ |  |  |  | 5.75 | 5.75 | 5.7716 | 0 | 0 | 5.7716 | 0 | 0 | 33.1868 | 0 | 0 | 33.1868 | 0 | 0 | 5.7716 | 33.1868 | 33.1868
366 | 17.5 | CPOS | 05.10.024 | TRANSPORTE DE SOLO DE 1ª E 2ª CATEGORIA POR CAMINHÃO PARA DISTÂNCIAS SUPERIORES AO 10° KM ATÉ O 15° KM | M³ |  |  |  | 12.89 | 12.89 | 13.4297 | 0 | 0 | 13.4297 | 0 | 0 | 173.1083 | 0 | 0 | 173.1083 | 0 | 0 | 13.4297 | 173.1083 | 173.1083
[10 empty] | 0 | 0 | 0 | 0 | 0 | 0 | 0 | 0 | 0 | 0 | 0 | 0 | 0 | 0 | 0 | 0
| 18.0 |  |  | SUPERESTRUTURA | [6 empty] | 0 | 0 | 0 | [10 empty] | 15030.7659 | 0
367 | 18.1 | CPOS | 09.02.020 | FORMA PLANA EM COMPENSADO PARA ESTRUTURA CONVENCIONAL | M² |  |  |  | 92 | 92 | 18.634 | 51.0323 | 0 | 18.634 | 51.0323 | 0 | 1714.328 | 4694.9716 | 0 | 1714.328 | 4694.9716 | 0 | 69.6663 | 6409.2996 | 6409.2996
368 | 18.2 | CPOS | 10.01.060 | ARMADURA EM BARRA DE AÇO CA-60 (A OU B) FYK= 600 MPA | KG |  |  |  | 67 | 67 | 0.7792 | 3.6534 | 0 | 0.7792 | 3.6534 | 0 | 52.2064 | 244.7778 | 0 | 52.2064 | 244.7778 | 0 | 4.4326 | 296.9842 | 296.9842
369 | 18.3 | CPOS | 10.01.040 | ARMADURA EM BARRA DE AÇO CA-50 (A OU B) FYK= 500 MPA | KG |  |  |  | 1133 | 1133 | 0.7792 | 3.6204 | 0 | 0.7792 | 3.6204 | 0 | 882.8336 | 4101.9132 | 0 | 882.8336 | 4101.9132 | 0 | 4.3996 | 4984.7468 | 4984.7468
370 | 18.4 | CPOS | 11.01.290 | CONCRETO USINADO, FCK = 25,0 MPA - PARA BOMBEAMENTO | M³ |  |  |  | 8.22 | 8.22 | 0 | 306.7031 | 0 | 0 | 306.7031 | 0 | 0 | 2521.0995 | 0 | 0 | 2521.0995 | 0 | 306.7031 | 2521.0995 | 2521.0995
371 | 18.5 | CPOS | 11.16.080 | LANÇAMENTO E ADENSAMENTO DE CONCRETO OU MASSA POR BOMBEAMENTO | M³ |  |  |  | 8.22 | 8.22 | 39.76 | 31.49 | 0 | 39.76 | 31.49 | 0 | 326.8272 | 258.8478 | 0 | 326.8272 | 258.8478 | 0 | 71.25 | 585.675 | 585.675
372 | 18.6 | CPOS | 08.02.050 | CIMBRAMENTO TUBULAR METÁLICO | M³XMÊS |  |  |  | 73.75 | 73.75 | 0.619 | 2.5398 | 0 | 0.619 | 2.5398 | 0 | 45.6513 | 187.3096 | 0 | 45.6513 | 187.3096 | 0 | 3.1588 | 232.9608 | 232.9608
[10 empty] | 0 | 0 | 0 | 0 | 0 | 0 | 0 | 0 | 0 | 0 | 0 | 0 | 0 | 0 | 0 | 0
| 19.0 |  |  | ARQUITETURA | [6 empty] | 0 | 0 | 0 | [10 empty] | 39488.4241 | 0
| 19.1 |  |  | ALVENARIA E FECHAMENTO | [6 empty] | 0 | 0 | 0 | [10 empty] | 5384.0299 | 0
373 | 19.1.1 | CPOS | 14.04.210 | ALVENARIA DE BLOCO CERÂMICO DE VEDAÇÃO, USO REVESTIDO, DE 14 CM | M² |  |  |  | 112.54 | 112.54 | 10.8865 | 26.363 | 0 | 10.8865 | 26.363 | 0 | 1225.1667 | 2966.8875 | 0 | 1225.1667 | 2966.8875 | 0 | 37.2495 | 4192.0542 | 4192.0542
374 | 19.1.2 | CPOS | 14.10.110 | ALVENARIA DE BLOCO DE CONCRETO DE VEDAÇÃO, USO REVESTIDO, DE 14 CM | M² |  |  |  | 32.61 | 32.61 | 10.8865 | 25.666 | 0 | 10.8865 | 25.666 | 0 | 355.0088 | 836.967 | 0 | 355.0088 | 836.967 | 0 | 36.5525 | 1191.9757 | 1191.9757
[10 empty] | 0 | 0 | 0 | 0 | 0 | 0 | 0 | 0 | 0 | 0 | 0 | 0 | 0 | 0 | 0 | 0
| 19.2 |  |  | COBERTURA E TAPAMENTO | [6 empty] | 0 | 0 | 0 | [10 empty] | 930.6184 | 0
375 | 19.2.1 | CPOS | 16.03.010 | TELHAMENTO EM CIMENTO REFORÇADO COM FIO SINTÉTICO CRFS - PERFIL ONDULADO DE 6 MM | M² |  |  |  | 34.41 | 34.41 | 5.324 | 21.721 | 0 | 5.324 | 21.721 | 0 | 183.1988 | 747.4196 | 0 | 183.1988 | 747.4196 | 0 | 27.045 | 930.6184 | 930.6184
[10 empty] | 0 | 0 | 0 | 0 | 0 | 0 | 0 | 0 | 0 | 0 | 0 | 0 | 0 | 0 | 0 | 0
| 19.3 |  |  | TRATAMENTOS E IMPERMEABILIZAÇÃO | [6 empty] | 0 | 0 | 0 | [10 empty] | 1043.9477 | 0
376 | 19.3.1 | PRÓPRIA | K-ARQU-0315 | IMPERMEABILIZAÇÃO DAS ÁREAS MOLHADAS INTERNAS: MEMBRANA LÍQUIDA ELÁSTICA SISTEMA MAPELASTIC AQUADEFENSE | M² |  |  |  | 20.49 | 20.49 | 8.79 | 20.28 | 0 | 8.79 | 20.28 | 0 | 180.1071 | 415.5372 | 0 | 180.1071 | 415.5372 | 0 | 29.07 | 595.6443 | 595.6443
377 | 19.3.2 | PRÓPRIA | K-ARQU-0316 | IMPERMEABILIZAÇÃO DAS LAJES/MARQUISES: MEMBRANA LÍQUIDA ELÁSTICA SISTEMA AQUAFLEX ROOF | M² |  |  |  | 9.79 | 9.79 | 8.79 | 25.168 | 0 | 8.79 | 25.168 | 0 | 86.0541 | 246.3947 | 0 | 86.0541 | 246.3947 | 0 | 33.958 | 332.4488 | 332.4488
378 | 19.3.3 | PRÓPRIA | PRP-1102066 | REGULARIZACAO DE SUPERFICIE P/ PREPARO IMPERM 1:3 E=2,5CM | M2 |  |  |  | 9.79 | 9.79 | 6.73 | 5.104 | 0 | 6.73 | 5.104 | 0 | 65.8867 | 49.9679 | 0 | 65.8867 | 49.9679 | 0 | 11.834 | 115.8546 | 115.8546
[10 empty] | 0 | 0 | 0 | 0 | 0 | 0 | 0 | 0 | 0 | 0 | 0 | 0 | 0 | 0 | 0 | 0
| 19.4 |  |  | REVESTIMENTOS | [6 empty] | 0 | 0 | 0 | [10 empty] | 15336.9681 | 0
379 | 19.4.1 | PRÓPRIA | PRP-87273 | REVESTIMENTO CERÂMICO PARA PAREDES INTERNAS COM PLACAS TIPO GRÊS OU SEMI-GRÊS DE DIMENSÕES 33X45 CM APLICADAS EM AMBIENTES DE ÁREA MAIOR QUE 5 M² NA ALTURA INTEIRA DAS PAREDES. AF_06/2014 | M2 |  |  |  | 149 | 149 | 11.5819 | 30.3763 | 0 | 11.5819 | 30.3763 | 0 | 1725.7001 | 4526.0636 | 0 | 1725.7001 | 4526.0636 | 0 | 41.9581 | 6251.7637 | 6251.7637
380 | 19.4.2 | CPOS | 17.02.020 | CHAPISCO | M² |  |  |  | 65.22 | 65.22 | 1.4794 | 1.3993 | 0 | 1.4794 | 1.3993 | 0 | 96.4848 | 91.2601 | 0 | 96.4848 | 91.2601 | 0 | 2.8786 | 187.745 | 187.745
381 | 19.4.3 | CPOS | 17.02.120 | EMBOÇO COMUM | M² |  |  |  | 250.09 | 250.09 | 4.105 | 4.7963 | 0 | 4.105 | 4.7963 | 0 | 1026.6195 | 1199.5167 | 0 | 1026.6195 | 1199.5167 | 0 | 8.9013 | 2226.1361 | 2226.1361
382 | 19.4.4 | CPOS | 18.08.150 | REVESTIMENTO EM PORCELANATO TÉCNICO COEFICIENTE DE ATRITO II, GRUPO DE ABSORÇÃO BI-A, REJUNTADO | M² |  |  |  | 101.09 | 101.09 | 12.321 | 53.6729 | 0 | 12.321 | 53.6729 | 0 | 1245.5299 | 5425.7935 | 0 | 1245.5299 | 5425.7935 | 0 | 65.9939 | 6671.3234 | 6671.3234
[10 empty] | 0 | 0 | 0 | 0 | 0 | 0 | 0 | 0 | 0 | 0 | 0 | 0 | 0 | 0 | 0 | 0
| 19.5 |  |  | PINTURA | [6 empty] | 0 | 0 | 0 | [10 empty] | 612.7076 | 0
383 | 19.5.1 | CPOS | 33.10.020 | TINTA LÁTEX EM MASSA, INCLUSIVE PREPARO | M² |  |  |  | 20.57 | 20.57 | 5.892 | 4.7716 | 0 | 5.892 | 4.7716 | 0 | 121.1984 | 98.1518 | 0 | 121.1984 | 98.1518 | 0 | 10.6636 | 219.3503 | 219.3503
384 | 19.5.2 | CPOS | 33.11.040 | ESMALTE EM SUPERFÍCIE GALVANIZADA E/OU DE ALUMÍNIO, INCLUSIVE PREPARO | M² |  |  |  | 22.68 | 22.68 | 8.256 | 9.0878 | 0 | 8.256 | 9.0878 | 0 | 187.2461 | 206.1113 | 0 | 187.2461 | 206.1113 | 0 | 17.3438 | 393.3574 | 393.3574
[10 empty] | 0 | 0 | 0 | 0 | 0 | 0 | 0 | 0 | 0 | 0 | 0 | 0 | 0 | 0 | 0 | 0
| 19.6 |  |  | PISOS | [6 empty] | 0 | 0 | 0 | [10 empty] | 4440.6501 | 0
385 | 19.6.1 | CPOS | 18.08.130 | REVESTIMENTO EM PORCELANATO TÉCNICO ANTIÁCIDO, GRUPO DE ABSORÇÃO BI-A, REJUNTADO COM RESINA EPÓXI | M² |  |  |  | 40.46 | 40.46 | 12.321 | 78.2189 | 0 | 12.321 | 78.2189 | 0 | 498.5077 | 3164.7367 | 0 | 498.5077 | 3164.7367 | 0 | 90.5399 | 3663.2444 | 3663.2444
386 | 19.6.2 | CPOS | 17.01.020 | ARGAMASSA DE REGULARIZAÇÃO E/OU PROTEÇÃO | M³ |  |  |  | 2.023 | 2.023 | 104.065 | 280.2186 | 0 | 104.065 | 280.2186 | 0 | 210.5235 | 566.8822 | 0 | 210.5235 | 566.8822 | 0 | 384.2836 | 777.4057 | 777.4057
[10 empty] | 0 | 0 | 0 | 0 | 0 | 0 | 0 | 0 | 0 | 0 | 0 | 0 | 0 | 0 | 0 | 0
| 19.7 |  |  | ESQUADRIAS | [6 empty] | 0 | 0 | 0 | [10 empty] | 10466.8575 | 0
| 19.7.1 |  |  | ESQUADRIAS METÁLICAS | [6 empty] | 0 | 0 | 0 | [10 empty] | 10466.8575 | 0
387 | 19.7.1.1 | CPOS | 24.02.100 | PORTÃO TUBULAR EM TELA DE AÇO GALVANIZADO ATÉ 2,50 M DE ALTURA, COMPLETO | M² |  |  |  | 3.26 | 3.26 | 19.88 | 407.9243 | 0 | 19.88 | 407.9243 | 0 | 64.8088 | 1329.8332 | 0 | 64.8088 | 1329.8332 | 0 | 427.8043 | 1394.642 | 1394.642
388 | 19.7.1.2 | CPOS | 25.02.050 | PORTA VENEZIANA DE ABRIR EM ALUMÍNIO, LINHA COMERCIAL | M² |  |  |  | 1.72 | 1.72 | 41.07 | 621.8497 | 0 | 41.07 | 621.8497 | 0 | 70.6404 | 1069.5814 | 0 | 70.6404 | 1069.5814 | 0 | 662.9197 | 1140.2218 | 1140.2218
389 | 19.7.1.3 | CPOS | 24.07.040 | PORTA DE ABRIR EM CHAPA DE AÇO GALVANIZADO, COM REQUADRO EM TELA ONDULADA MALHA 2´ E FIO 12 | M² |  |  |  | 7.56 | 7.56 | 38.5404 | 549.0876 | 0 | 38.5404 | 549.0876 | 0 | 291.3654 | 4151.1019 | 0 | 291.3654 | 4151.1019 | 0 | 587.628 | 4442.4673 | 4442.4673
390 | 19.7.1.4 | CPOS | 24.03.310 | CORRIMÃO TUBULAR EM AÇO GALVANIZADO, DIÂMETRO 1 1/2´ | M |  |  |  | 29.75 | 29.75 | 6.845 | 110.45 | 0 | 6.845 | 110.45 | 0 | 203.6388 | 3285.8875 | 0 | 203.6388 | 3285.8875 | 0 | 117.295 | 3489.5262 | 3489.5262
[10 empty] | 0 | 0 | 0 | 0 | 0 | 0 | 0 | 0 | 0 | 0 | 0 | 0 | 0 | 0 | 0 | 0
| 19.8 |  |  | LOUÇAS | [6 empty] | 0 | 0 | 0 | [10 empty] | 738.1875 | 0
391 | 19.8.1 | CPOS | 44.01.160 | LAVATÓRIO DE LOUÇA PEQUENO COM COLUNA SUSPENSA - LINHA ESPECIAL | UN |  |  |  | 1 | 1 | 21.23 | 358.23 | 0 | 21.23 | 358.23 | 0 | 21.23 | 358.23 | 0 | 21.23 | 358.23 | 0 | 379.46 | 379.46 | 379.46
392 | 19.8.2 | CPOS | 44.01.360 | TANQUE DE LOUÇA COM COLUNA DE 18 A 20 LITROS | UN |  |  |  | 1 | 1 | 45.69 | 313.0375 | 0 | 45.69 | 313.0375 | 0 | 45.69 | 313.0375 | 0 | 45.69 | 313.0375 | 0 | 358.7275 | 358.7275 | 358.7275
[10 empty] | 0 | 0 | 0 | 0 | 0 | 0 | 0 | 0 | 0 | 0 | 0 | 0 | 0 | 0 | 0 | 0
| 19.9 |  |  | METAIS E ACESSÓRIOS | [6 empty] | 0 | 0 | 0 | [10 empty] | 534.4572 | 0
393 | 19.9.1 | CPOS | 44.03.390 | TORNEIRA CURTA COM ROSCA PARA USO GERAL, EM LATÃO FUNDIDO CROMADO, DN= 1/2´ | UN |  |  |  | 5 | 5 | 5.3075 | 22.5476 | 0 | 5.3075 | 22.5476 | 0 | 26.5375 | 112.738 | 0 | 26.5375 | 112.738 | 0 | 27.8551 | 139.2755 | 139.2755
394 | 19.9.2 | CPOS | 44.03.450 | TORNEIRA LONGA SEM ROSCA PARA USO GERAL, EM LATÃO FUNDIDO CROMADO | UN |  |  |  | 1 | 1 | 5.3075 | 29.2576 | 0 | 5.3075 | 29.2576 | 0 | 5.3075 | 29.2576 | 0 | 5.3075 | 29.2576 | 0 | 34.5651 | 34.5651 | 34.5651
395 | 19.9.3 | CPOS | 44.03.590 | TORNEIRA DE MESA PARA PIA COM BICA MÓVEL E AREJADOR EM LATÃO FUNDIDO CROMADO | UN |  |  |  | 1 | 1 | 5.769 | 110.6876 | 0 | 5.769 | 110.6876 | 0 | 5.769 | 110.6876 | 0 | 5.769 | 110.6876 | 0 | 116.4566 | 116.4566 | 116.4566
396 | 19.9.4 | CPOS | 44.20.200 | SIFÃO DE METAL CROMADO DE 1 1/2´ X 2´ | UN |  |  |  | 2 | 2 | 7.615 | 114.465 | 0 | 7.615 | 114.465 | 0 | 15.23 | 228.93 | 0 | 15.23 | 228.93 | 0 | 122.08 | 244.16 | 244.16
[10 empty] | 0 | 0 | 0 | 0 | 0 | 0 | 0 | 0 | 0 | 0 | 0 | 0 | 0 | 0 | 0 | 0
| 20.0 |  |  | INSTALAÇÕES PREDIAIS | [6 empty] | 0 | 0 | 0 | [10 empty] | 2775.2313 | 0
| 20.1 |  |  | INSTALAÇÕES ELÉTRICAS | [6 empty] | 0 | 0 | 0 | [10 empty] | 641.6687 | 0
| 20.1.1 |  |  | ALIMENTAÇÃO | [6 empty] | 0 | 0 | 0 | [10 empty] | 222.21 | 0
397 | 20.1.1.1 | CPOS | 39.02.160 | CABO DE COBRE DE 2,5 MM², ISOLAMENTO 750 V - ISOLAÇÃO EM PVC 70°C | M |  |  |  | 60 | 60 | 0.7255 | 0.918 | 0 | 0.7255 | 0.918 | 0 | 43.53 | 55.08 | 0 | 43.53 | 55.08 | 0 | 1.6435 | 98.61 | 98.61
398 | 20.1.1.2 | CPOS | 38.19.200 | ELETRODUTO DE PVC CORRUGADO FLEXÍVEL REFORÇADO, DIÂMETRO EXTERNO DE 20 MM | M |  |  |  | 20 | 20 | 4.353 | 1.827 | 0 | 4.353 | 1.827 | 0 | 87.06 | 36.54 | 0 | 87.06 | 36.54 | 0 | 6.18 | 123.6 | 123.6
[10 empty] | 0 | 0 | 0 | 0 | 0 | 0 | 0 | 0 | 0 | 0 | 0 | 0 | 0 | 0 | 0 | 0
| 20.1.2 |  |  | ILUMINAÇÃO | [6 empty] | 0 | 0 | 0 | [10 empty] | 419.4587 | 0
399 | 20.1.2.1 | PRÓPRIA | PRP-74041/002 | LUMINARIA GLOBO VIDRO LEITOSO/PLAFONIER/BOCAL/LAMPADA FLUORESCENTE 40W | UN |  |  |  | 2 | 2 | 20.3127 | 31.8989 | 0 | 20.3127 | 31.8989 | 0 | 40.6255 | 63.7978 | 0 | 40.6255 | 63.7978 | 0 | 52.2116 | 104.4233 | 104.4233
400 | 20.1.2.2 | CPOS | 41.07.440 | LÂMPADA FLUORESCENTE COMPACTA ELETRÔNICA ´3U´, BASE E27 DE 23 W - 110 OU 220 V | UN |  |  |  | 1 | 1 | 1.2 | 11.1 | 0 | 1.2 | 11.1 | 0 | 1.2 | 11.1 | 0 | 1.2 | 11.1 | 0 | 12.3 | 12.3 | 12.3
401 | 20.1.2.3 | CPOS | 40.05.180 | INTERRUPTOR BIPOLAR SIMPLES, 1 TECLA DUPLA E PLACA | CJ |  |  |  | 6 | 6 | 5.0785 | 18.43 | 0 | 5.0785 | 18.43 | 0 | 30.471 | 110.58 | 0 | 30.471 | 110.58 | 0 | 23.5085 | 141.051 | 141.051
402 | 20.1.2.4 | PRÓPRIA | PRP-83388 | CAIXA DE PASSAGEM PVC 3" OCTOGONAL | M |  |  |  | 7 | 7 | 3.8086 | 14.3027 | 0 | 3.8086 | 14.3027 | 0 | 26.6605 | 100.1189 | 0 | 26.6605 | 100.1189 | 0 | 18.1113 | 126.7794 | 126.7794
403 | 20.1.2.5 | CPOS | 40.07.010 | CAIXA EM PVC DE 4´ X 2´ | UN |  |  |  | 6 | 6 | 3.6275 | 2.19 | 0 | 3.6275 | 2.19 | 0 | 21.765 | 13.14 | 0 | 21.765 | 13.14 | 0 | 5.8175 | 34.905 | 34.905
[10 empty] | 0 | 0 | 0 | 0 | 0 | 0 | 0 | 0 | 0 | 0 | 0 | 0 | 0 | 0 | 0 | 0
| 20.2 |  |  | INSTALAÇÕES HIDRÁULICAS | [6 empty] | 0 | 0 | 0 | [10 empty] | 2133.5627 | 0
| 20.2.1 |  |  | ÁGUA FRIA | [6 empty] | 0 | 0 | 0 | [10 empty] | 165.3543 | 0
404 | 20.2.1.1 | CPOS | 46.01.020 | TUBO DE PVC RÍGIDO SOLDÁVEL MARROM, DN= 25 MM, (3/4´), INCLUSIVE CONEXÕES | M |  |  |  | 6 | 6 | 7.615 | 4.2851 | 0 | 7.615 | 4.2851 | 0 | 45.69 | 25.7104 | 0 | 45.69 | 25.7104 | 0 | 11.9001 | 71.4004 | 71.4004
405 | 20.2.1.2 | CPOS | 47.01.020 | REGISTRO DE GAVETA EM LATÃO FUNDIDO SEM ACABAMENTO, DN= 3/4´ | UN |  |  |  | 1 | 1 | 9.138 | 25.2412 | 0 | 9.138 | 25.2412 | 0 | 9.138 | 25.2412 | 0 | 9.138 | 25.2412 | 0 | 34.3792 | 34.3792 | 34.3792
406 | 20.2.1.3 | CPOS | 47.02.020 | REGISTRO DE GAVETA EM LATÃO FUNDIDO CROMADO COM CANOPLA, DN= 3/4´ - LINHA ESPECIAL | UN |  |  |  | 1 | 1 | 6.8535 | 52.7212 | 0 | 6.8535 | 52.7212 | 0 | 6.8535 | 52.7212 | 0 | 6.8535 | 52.7212 | 0 | 59.5747 | 59.5747 | 59.5747
[10 empty] | 0 | 0 | 0 | 0 | 0 | 0 | 0 | 0 | 0 | 0 | 0 | 0 | 0 | 0 | 0 | 0
| 20.2.2 |  |  | ESGOTO E VENTILAÇÃO | [6 empty] | 0 | 0 | 0 | [10 empty] | 621.5008 | 0
407 | 20.2.2.1 | CPOS | 46.03.090 | TUBO DE PVC RÍGIDO PXB COM VIROLA E ANEL DE BORRACHA, LINHA ESGOTO SÉRIE REFORÇADA ´R´, DN= 50 MM, INCLUSIVE CONEXÕES | M |  |  |  | 2 | 2 | 9.138 | 12.7706 | 0 | 9.138 | 12.7706 | 0 | 18.276 | 25.5413 | 0 | 18.276 | 25.5413 | 0 | 21.9086 | 43.8173 | 43.8173
408 | 20.2.2.2 | CPOS | 49.05.040 | RALO SIFONADO EM FERRO FUNDIDO DE 150 X 240 X 75 MM, COM GRELHA | UN |  |  |  | 2 | 2 | 22.845 | 250.7968 | 0 | 22.845 | 250.7968 | 0 | 45.69 | 501.5935 | 0 | 45.69 | 501.5935 | 0 | 273.6418 | 547.2835 | 547.2835
409 | 20.2.2.3 | CPOS | 49.01.080 | CAIXA SIFONADA DE PVC RÍGIDO DE 100 X 100 X 50 MM, COM GRELHA | UN |  |  |  | 1 | 1 | 15.23 | 15.17 | 0 | 15.23 | 15.17 | 0 | 15.23 | 15.17 | 0 | 15.23 | 15.17 | 0 | 30.4 | 30.4 | 30.4
[10 empty] | 0 | 0 | 0 | 0 | 0 | 0 | 0 | 0 | 0 | 0 | 0 | 0 | 0 | 0 | 0 | 0
| 20.2.3 |  |  | ÁGUA PLUVIAL | [6 empty] | 0 | 0 | 0 | [10 empty] | 874.407 | 0
410 | 20.2.3.1 | CPOS | 46.03.060 | TUBO DE PVC RÍGIDO PXB COM VIROLA E ANEL DE BORRACHA, LINHA ESGOTO SÉRIE REFORÇADA ´R´. DN= 150 MM, INCLUSIVE CONEXÕES | M |  |  |  | 12 | 12 | 16.753 | 56.1142 | 0 | 16.753 | 56.1142 | 0 | 201.036 | 673.371 | 0 | 201.036 | 673.371 | 0 | 72.8672 | 874.407 | 874.407
[10 empty] | 0 | 0 | 0 | 0 | 0 | 0 | 0 | 0 | 0 | 0 | 0 | 0 | 0 | 0 | 0 | 0
| 20.2.4 |  |  | GÁS | [6 empty] | 0 | 0 | 0 | [10 empty] | 472.3006 | 0
411 | 20.2.4.1 | CPOS | 46.10.010 | TUBO DE COBRE CLASSE A, DN= 15MM (1/2´), INCLUSIVE CONEXÕES | M |  |  |  | 5 | 5 | 5.0259 | 30.2742 | 0 | 5.0259 | 30.2742 | 0 | 25.1295 | 151.3711 | 0 | 25.1295 | 151.3711 | 0 | 35.3001 | 176.5006 | 176.5006
412 | 20.2.4.2 | PRÓPRIA | K-INHI-0240 | INSTALACOES GAS 2 CILINDROS P13 - FORNECIMENTO E INSTALAÇÃO | UN |  |  |  | 1 | 1 | 87.21 | 208.59 | 0 | 87.21 | 208.59 | 0 | 87.21 | 208.59 | 0 | 87.21 | 208.59 | 0 | 295.8 | 295.8 | 295.8
[10 empty] | 0 | 0 | 0 | 0 | 0 | 0 | 0 | 0 | 0 | 0 | 0 | 0 | 0 | 0 | 0 | 0
| 21.0 |  |  | SERVIÇOS FINAIS DE OBRA | [6 empty] | 0 | 0 | 0 | [10 empty] | 0 | 0
[10 empty] | 0 | 0 | 0 | 0 | 0 | 0 | 0 | 0 | 0 | 0 | 0 | 0 | 0 | 0 | 0 | 0
1664484.7866

## CE (hidden)
I |  |  | PRÉDIO
1.0 |  |  | SERVIÇOS PRELIMINARES
1.1 |  |  | SERVIÇOS TÉCNICOS , INICIAIS E ADMINISTRAÇÃO
1.1.1 |  |  | MOBILIZAÇÃO E DESMOBILIZAÇÃO DE CANTEIRO DE OBRAS
1.1.1.1 | PRÓPRIA | ADMI-001 | MOBILIZAÇÃO DE MATERIAIS E EQUIPAMENTO PARA OBRA, DISTÂNCIA MÉDIA DE TRANPORTE = 200 KM | UN
1.2 |  |  | SERVIÇOS DE LIMPEZA
2.0 |  |  | BENFEITORIAS
2.1 |  |  | COMUNICAÇÃO VISUAL
2.1.1 | PRÓPRIA | K-ARQU-0563 | PLACA DS: 1,25X0,25M - CONFECCIONADA EM PVC EXPANDIDO 3 MM COM DOBRAS E ESTRUTURA DE ALUMINIO E GRAFISMO EM VINIL IMPRESSÃO DIGITAL | UN
2.1.2 | PRÓPRIA | K-ARQU-0564 | PLACA P1: 0,20X0,20M - CONFECCIONADA EM PVC EXPANDIDO 3 MM COM DOBRAS E ESTRUTURA DE ALUMINIO E GRAFISMO EM VINIL IMPRESSÃO DIGITAL | UN
2.1.3 | PRÓPRIA | K-ARQU-0565 | PLACA P2: 0,20X0,20M - CONFECCIONADA EM PVC EXPANDIDO 3 MM COM DOBRAS E ESTRUTURA DE ALUMINIO E GRAFISMO EM VINIL IMPRESSÃO DIGITAL | UN
2.1.4 | PRÓPRIA | K-ARQU-0566 | PLACA PS: 0,20X0,20M - CONFECCIONADA EM PVC EXPANDIDO 3 MM COM DOBRAS E ESTRUTURA DE ALUMINIO E GRAFISMO EM VINIL IMPRESSÃO DIGITAL | UN
3.0 |  |  | INFRAESTRUTURA
3.1 |  |  | BALDRAME
3.1.1 | CPOS | 11.01.290 | CONCRETO USINADO, FCK = 25,0 MPA - PARA BOMBEAMENTO | M³
3.1.2 | CPOS | 11.16.080 | LANÇAMENTO E ADENSAMENTO DE CONCRETO OU MASSA POR BOMBEAMENTO | M³
3.1.3 | CPOS | 09.01.020 | FORMA EM MADEIRA COMUM PARA FUNDAÇÃO | M²
3.1.4 | CPOS | 06.02.020 | ESCAVAÇÃO MANUAL EM SOLO DE 1ª E 2ª CATEGORIA EM VALA OU CAVA ATÉ 1,50 M | M³
3.1.5 | CPOS | 17.01.040 | LASTRO DE CONCRETO IMPERMEABILIZADO | M³
3.1.6 | CPOS | 32.17.050 | IMPERMEABILIZAÇÃO COM CIMENTO CRISTALIZANTE PARA UMIDADE E ÁGUA DE PERCOLAÇÃO | M²
3.1.7 | CPOS | 06.11.020 | REATERRO MANUAL PARA SIMPLES REGULARIZAÇÃO SEM COMPACTAÇÃO | M³
3.1.8 | CPOS | 05.10.024 | TRANSPORTE DE SOLO DE 1ª E 2ª CATEGORIA POR CAMINHÃO PARA DISTÂNCIAS SUPERIORES AO 10° KM ATÉ O 15° KM | M³
3.1.9 | CPOS | 10.01.060 | ARMADURA EM BARRA DE AÇO CA-60 (A OU B) FYK= 600 MPA | KG
3.1.10 | CPOS | 10.01.040 | ARMADURA EM BARRA DE AÇO CA-50 (A OU B) FYK= 500 MPA | KG
3.2 |  |  | BLOCOS
3.2.1 | CPOS | 11.01.290 | CONCRETO USINADO, FCK = 25,0 MPA - PARA BOMBEAMENTO | M³
3.2.2 | CPOS | 11.16.080 | LANÇAMENTO E ADENSAMENTO DE CONCRETO OU MASSA POR BOMBEAMENTO | M³
3.2.3 | CPOS | 09.01.020 | FORMA EM MADEIRA COMUM PARA FUNDAÇÃO | M²
3.2.4 | CPOS | 06.02.020 | ESCAVAÇÃO MANUAL EM SOLO DE 1ª E 2ª CATEGORIA EM VALA OU CAVA ATÉ 1,50 M | M³
3.2.5 | CPOS | 17.01.040 | LASTRO DE CONCRETO IMPERMEABILIZADO | M³
3.2.6 | CPOS | 32.17.050 | IMPERMEABILIZAÇÃO COM CIMENTO CRISTALIZANTE PARA UMIDADE E ÁGUA DE PERCOLAÇÃO | M²
3.2.7 | CPOS | 06.11.020 | REATERRO MANUAL PARA SIMPLES REGULARIZAÇÃO SEM COMPACTAÇÃO | M³
3.2.8 | CPOS | 05.10.024 | TRANSPORTE DE SOLO DE 1ª E 2ª CATEGORIA POR CAMINHÃO PARA DISTÂNCIAS SUPERIORES AO 10° KM ATÉ O 15° KM | M³
3.2.9 | CPOS | 10.01.040 | ARMADURA EM BARRA DE AÇO CA-50 (A OU B) FYK= 500 MPA | KG
3.3 |  |  | CONTRAPISO
3.3.1 | CPOS | 11.01.260 | CONCRETO USINADO, FCK = 20,0 MPA - PARA BOMBEAMENTO | M³
3.3.2 | CPOS | 11.16.080 | LANÇAMENTO E ADENSAMENTO DE CONCRETO OU MASSA POR BOMBEAMENTO | M³
3.3.3 | CPOS | 10.02.020 | ARMADURA EM TELA SOLDADA DE AÇO | KG
3.3.4 | CPOS | 17.01.040 | LASTRO DE CONCRETO IMPERMEABILIZADO | M³
3.3.5 | CPOS | 11.18.060 | LONA PLÁSTICA | M²
3.3.6 | PRÓPRIA | PRP-106001 | APILOAMENTO PARA SIMPLES REGULARIZACAO | M2
3.4 |  |  | FUNDAÇÃO
3.4.1 | CPOS | 12.06.030 | ESTACA TIPO STRAUSS, DIÂMETRO DE 32 CM ATÉ 30 T | M
3.4.2 | CPOS | 06.02.020 | ESCAVAÇÃO MANUAL EM SOLO DE 1ª E 2ª CATEGORIA EM VALA OU CAVA ATÉ 1,50 M | M³
3.4.3 | CPOS | 05.10.024 | TRANSPORTE DE SOLO DE 1ª E 2ª CATEGORIA POR CAMINHÃO PARA DISTÂNCIAS SUPERIORES AO 10° KM ATÉ O 15° KM | M³
4.0 |  |  | SUPERESTRUTURA
4.1 |  |  | ESTRUTURA DE CONCRETO
4.1.1 | CPOS | 09.02.020 | FORMA PLANA EM COMPENSADO PARA ESTRUTURA CONVENCIONAL | M²
4.1.2 | CPOS | 10.01.060 | ARMADURA EM BARRA DE AÇO CA-60 (A OU B) FYK= 600 MPA | KG
4.1.3 | CPOS | 10.01.040 | ARMADURA EM BARRA DE AÇO CA-50 (A OU B) FYK= 500 MPA | KG
4.1.4 | CPOS | 11.01.290 | CONCRETO USINADO, FCK = 25,0 MPA - PARA BOMBEAMENTO | M³
4.1.5 | CPOS | 11.16.080 | LANÇAMENTO E ADENSAMENTO DE CONCRETO OU MASSA POR BOMBEAMENTO | M³
4.1.6 | CPOS | 08.02.050 | CIMBRAMENTO TUBULAR METÁLICO | M³XMÊS
4.2 |  |  | ESTRUTURA METÁLICA
4.2.1 | CPOS | 15.03.030 | FORNECIMENTO E MONTAGEM DE ESTRUTURA EM AÇO ASTM-A36, SEM PINTURA | KG
4.2.2 | CPOS | 33.07.100 | ESMALTE EM ESTRUTURA METÁLICA | M²
5.0 |  |  | ARQUITETURA
5.1 |  |  | ALVENARIA E FECHAMENTO
5.1.1 | CPOS | 14.04.210 | ALVENARIA DE BLOCO CERÂMICO DE VEDAÇÃO, USO REVESTIDO, DE 14 CM | M²
5.1.2 | CPOS | 14.04.220 | ALVENARIA DE BLOCO CERÂMICO DE VEDAÇÃO, USO REVESTIDO, DE 19 CM | M²
5.1.3 | CPOS | 14.20.010 | VERGAS, CONTRAVERGAS E PILARETES DE CONCRETO ARMADO | M³
5.1.4 | CPOS | 14.30.260 | DIVISÓRIA EM PLACAS DE GESSO ACARTONADO, RESITÊNCIA AO FOGO 30 MINUTOS, ESPESSURA 73/48MM - 1ST / 1ST | M²
5.2 |  |  | COBERTURA E TAPAMENTO
5.2.1 | CPOS | 16.13.070 | TELHAMENTO EM CHAPA DE AÇO PRÉ-PINTADA COM EPÓXI E POLIÉSTER, TIPO SANDUICHE, ESPESSURA DE 0,50 MM, COM POLIURETANO | M²
5.2.2 | CPOS | 16.03.010 | TELHAMENTO EM CIMENTO REFORÇADO COM FIO SINTÉTICO CRFS - PERFIL ONDULADO DE 6 MM | M²
5.2.3 | CPOS | 16.33.020 | CALHA, RUFO, AFINS EM CHAPA GALVANIZADA Nº 24 - CORTE 0,33 M | M
5.3 |  |  | TRATAMENTOS E IMPERMEABILIZAÇÃO
5.3.1 | PRÓPRIA | K-ARQU-0315 | IMPERMEABILIZAÇÃO DAS ÁREAS MOLHADAS INTERNAS: MEMBRANA LÍQUIDA ELÁSTICA SISTEMA MAPELASTIC AQUADEFENSE | M²
5.3.2 | PRÓPRIA | K-ARQU-0316 | IMPERMEABILIZAÇÃO DAS LAJES/MARQUISES: MEMBRANA LÍQUIDA ELÁSTICA SISTEMA AQUAFLEX ROOF | M²
5.3.3 | PRÓPRIA | K-ARQU-0317 | IMPERMEABILIZAÇÃO DAS LAJES DOS RESERVATÓRIOS COM ISOLAMENTO TÉRMICO: MEMBRANA CIMENTÍCIA FLEXÍVEL SISTEMA MAPELASTIC SMART + MEMBRANA LÍQUIDA ELÁSTICA SISTEMA AQUAFLEX ROOF | M²
5.3.4 | PRÓPRIA | K-ARQU-0318 | IMPERMEABILIZAÇÃO DAS LAJES REBAIXADAS (SOB TELHA FIBROCIMENTO): MEMBRANA CIMENTÍCIA FLEXÍVEL SISTEMA MAPELASTIC SMART | M²
5.3.5 | PRÓPRIA | PRP-1102066 | REGULARIZACAO DE SUPERFICIE P/ PREPARO IMPERM 1:3 E=2,5CM | M2
5.4 |  |  | REVESTIMENTOS
5.4.1 |  |  | REVESTIMENTOS INTERNOS
5.4.1.1 | PRÓPRIA | PRP-87273 | REVESTIMENTO CERÂMICO PARA PAREDES INTERNAS COM PLACAS TIPO GRÊS OU SEMI-GRÊS DE DIMENSÕES 33X45 CM APLICADAS EM AMBIENTES DE ÁREA MAIOR QUE 5 M² NA ALTURA INTEIRA DAS PAREDES. AF_06/2014 | M2
5.4.1.2 | CPOS | 17.02.020 | CHAPISCO | M²
5.4.1.3 | CPOS | 17.02.330 | EMBOÇO DESEMPENADO COM ARGAMASSA INDUSTRIALIZADA | M²
5.4.1.4 | CPOS | 17.04.040 | REVESTIMENTO EM GESSO LISO DESEMPENADO SOBRE BLOCO | M²
5.4.1.5 | CPOS | 18.08.150 | REVESTIMENTO EM PORCELANATO TÉCNICO COEFICIENTE DE ATRITO II, GRUPO DE ABSORÇÃO BI-A, REJUNTADO | M²
5.4.1.6 | CPOS | 27.04.060 | BATE-MACA OU PROTETOR DE PAREDE CURVO EM PVC, COM AMORTECIMENTO À IMPACTO, ALTURA DE 200 MM | M
5.4.1.7 | CPOS | 27.04.040 | CORRIMÃO, BATE-MACA OU PROTETOR DE PAREDE EM PVC, COM AMORTECIMENTO À IMPACTO, ALTURA DE 131 MM | M
5.4.1.8 | CPOS | 21.20.410 | CANTONEIRA DE SOBREPOR EM PVC DE 4,0 X 4,0 CM | M
5.4.2 |  |  | REVESTIMENTOS EXTERNOS
5.4.2.1 | CPOS | 17.02.020 | CHAPISCO | M²
5.4.2.2 | CPOS | 17.02.330 | EMBOÇO DESEMPENADO COM ARGAMASSA INDUSTRIALIZADA | M²
5.4.2.3 | PRÓPRIA | K-ARQU-0540 | REVESTIMENTO EM PORCELANATO MINIMUM MARINHO NATURAL 60X60CM DA ELIANE, COM 9,00MM DE ESPESSURA, JUNTA DE ASSENTAMENTO DE 2MM, COM SUPERFÍCIE NATURAL OU SIMILAR TÉCNICO. | M2
5.5 |  |  | SOLEIRAS E PEITORIS
5.5.1 |  |  | SOLEIRAS
5.5.1 | CPOS | 19.01.390 | PEITORIL E/OU SOLEIRA EM GRANITO COM ESPESSURA DE 2 CM E LARGURA DE 21 ATÉ 30 CM | M
5.5.2 |  |  | PEITORIL
5.6.1 | CPOS | 19.01.390 | PEITORIL E/OU SOLEIRA EM GRANITO COM ESPESSURA DE 2 CM E LARGURA DE 21 ATÉ 30 CM | M
5.6 |  |  | PINTURA
5.6.1 | CPOS | 33.10.050 | TINTA ACRÍLICA EM MASSA, INCLUSIVE PREPARO | M²
5.6.2 | CPOS | 33.10.020 | TINTA LÁTEX EM MASSA, INCLUSIVE PREPARO | M²
5.7 |  |  | PISOS
5.7.1 | CPOS | 18.08.150 | REVESTIMENTO EM PORCELANATO TÉCNICO COEFICIENTE DE ATRITO II, GRUPO DE ABSORÇÃO BI-A, REJUNTADO | M²
5.7.2 | CPOS | 17.01.020 | ARGAMASSA DE REGULARIZAÇÃO E/OU PROTEÇÃO | M³
5.7.3 | CPOS | 30.04.020 | REVESTIMENTO EM BORRACHA SINTÉTICA COLORIDA DE 5,0 MM, PARA SINALIZAÇÃO TÁTIL DE ALERTA / DIRECIONAL - COLADO | M²
5.7.4 | CPOS | 18.08.160 | RODAPÉ EM PORCELANATO TÉCNICO, COEFICIENTE DE ATRITO II, GRUPO DE ABSORÇÃO BI-A, REJUNTADO | M
5.8 |  |  | FORROS
5.8.1 | CPOS | 22.03.040 | FORRO MODULAR REMOVÍVEL EM PVC - 618 MM X 1243 MM | M²
5.8.2 | PRÓPRIA | K-ARQU-0542 | FORRO DE FIBRA MINERAL REMOVÍVEL, PLACAS DE 125,0x62,5cm, DA OWA COM TABEIRA EM FORRO DE GESSO ACARTONADO COM PINTURA LÁTEX COM ACABAMENTO FOSCO DA SHERWIN WILLIAMS, LINHA "NOVACOR MAIS RENDIMENTO" NA COR BRANCO OU SIMILAR TÉCNICO. - FORNECIMENTO E INSTALAÇÃO | M2
5.9 |  |  | MOBILIÁRIO
5.9.1 | CPOS | 23.08.100 | ARMÁRIO TIPO PRATELEIRA COM SUBDIVISÃO EM COMPENSADO, REVESTIDO TOTALMENTE EM LAMINADO FENÓLICO MELAMÍNICO | M²
5.10 |  |  | ESQUADRIAS
5.10.1 |  |  | ESQUADRIAS DE MADEIRA
5.10.1.1 | CPOS | 23.04.630 | PORTA EM LAMINADO FENÓLICO MELAMÍNICO COM ACABAMENTO LISO, BATENTE METÁLICO - 62 X 100 CM | UN
5.10.1.2 | CPOS | 23.04.600 | PORTA EM LAMINADO FENÓLICO MELAMÍNICO COM ACABAMENTO LISO, BATENTE METÁLICO - 82 X 210 CM | UN
5.10.1.3 | CPOS | 23.20.140 | ACRÉSCIMO DE VISOR COMPLETO EM PORTA DE MADEIRA | UN
5.10.1.4 | CPOS | 23.04.610 | PORTA EM LAMINADO FENÓLICO MELAMÍNICO COM ACABAMENTO LISO, BATENTE METÁLICO - 92 X 210 CM | UN
5.10.1.5 | CPOS | 23.04.620 | PORTA EM LAMINADO FENÓLICO MELAMÍNICO COM ACABAMENTO LISO, BATENTE METÁLICO - 124 X 210 CM | UN
5.10.1.6 | PRÓPRIA | K-ARQU-0430 | P13B - PORTA SIMPLES DE ABRIR DE MADEIRA C/ GUICHÊ, FOLHA DE 0.92M E VÃO LIVRE DE 0.90M. | UN
5.10.1.7 | PRÓPRIA | K-ARQU-0006 | PORTA DE ABRIR EM CHAPA DE MADEIRA LISA SEMIOCA 80X210, COM REVESTIMENTO MELAMÍNICO COM CHAPA INOX PARA PROTEÇÃO DE IMPACTOS E BARRA APOIO PNE - FORNECIMENTO E INSTALAÇÃO | UN
5.10.2 |  |  | ESQUADRIAS METÁLICAS
5.10.2.1 | PRÓPRIA | K-ARQU-0518 | C20 - CAIXILHO MAXIM-AR DE 1.20 M X 1.30 M E PEITORIL DE 1.20 M | UN
5.10.2.2 | PRÓPRIA | K-ARQU-0519 | C21 - CAIXILHO DE VIDRO FIXO (1.20M X 1.20M) E MAXIM-AR (0.90 M X 1.20M) E BANDEIRA DE VIDRO ENCAIXILHADO DE 1.20 M X 0.40 M. | UN
5.10.2.3 | PRÓPRIA | K-ARQU-0520 | C24 - CAIXILHO MAXIM-AR DE 1.20 M X .70 M E PEITORIL DE 1.80 M. | UN
5.10.2.4 | PRÓPRIA | K-ARQU-0437 | C15A - GUICHÊ DE 1.00 M X 1.00 M E PEITORIL DE 1.10 M. | UN
5.10.2.5 | PRÓPRIA | K-ARQU-0438 | C15B - GUICHÊ DE 1.60 M X 1.00 M E PEITORIL DE 1.10 M. | UN
5.10.2.6 | PRÓPRIA | K-ARQU-0436 | C14 - CAIXILHO DE VIDRO FIXO DE 1.00M X 1.00M E PEITORIL DE 1.10 M. | UN
5.10.2.7 | PRÓPRIA | K-ARQU-0532 | PV1 - PORTA DUPLA DE ABRIR COM BANDEIRA DE VIDRO ENCAIXILHADO E FOLHAS DE 1.16M E VĂO DE 2.30M | UN
5.10.2.8 | PRÓPRIA | K-ARQU-0432 | PV3 - PORTA DUPLA DE ABRIR COM BANDEIRA DE VIDRO ENCAIXILHADO E FOLHAS DE 0.76M E VĂO DE 1.50M | UN
5.10.2.9 | CPOS | 25.20.020 | TELA DE PROTEÇÃO TIPO MOSQUETEIRA REMOVÍVEL, EM FIBRA DE VIDRO COM REVESTIMENTO EM PVC E REQUADRO EM ALUMÍNIO | M²
5.10.3 |  |  | FERRAGENS
5.10.3.1 | CPOS | 28.01.020 | FERRAGEM COMPLETA COM MAÇANETA TIPO ALAVANCA PARA PORTA EXTERNA COM 1 FOLHA | CJ
5.10.3.2 | CPOS | 28.01.040 | FERRAGEM COMPLETA COM MAÇANETA TIPO ALAVANCA PARA PORTA INTERNA COM 1 FOLHA | CJ
5.10.3.3 | CPOS | 28.01.070 | FERRAGEM COMPLETA PARA PORTA DE BOX DE WC TIPO LIVRE/OCUPADO | CJ
5.11 |  |  | VIDROS
5.11.1 | CPOS | 26.01.170 | VIDRO LISO LAMINADO INCOLOR DE 10 MM | M²
5.11.2 | CPOS | 26.01.210 | VIDRO LISO LAMINADO INCOLOR DE 8 MM | M²
5.12 |  |  | LOUÇAS
5.12.1 | CPOS | 44.01.360 | TANQUE DE LOUÇA COM COLUNA DE 18 A 20 LITROS | UN
5.12.2 | CPOS | 44.01.050 | BACIA SIFONADA DE LOUÇA SEM TAMPA - 6 LITROS | UN
5.12.3 | CPOS | 44.03.670 | CAIXA DE DESCARGA DE EMBUTIR, ACIONAMENTO FRONTAL, COMPLETA | CJ
5.12.4 | CPOS | 44.01.270 | CUBA DE LOUÇA DE EMBUTIR OVAL | UN
5.12.5 | PRÓPRIA | K-ARQU-0538 | LAVATÓRIO L915 ESTABILIZADOR SP9 (DECA OU EQUIVALENTE) | UN
5.13 |  |  | METAIS E ACESSÓRIOS
5.13.1 | CPOS | 44.03.920 | DUCHA HIGIÊNICA COM REGISTRO | UN
5.13.2 | CPOS | 30.01.030 | BARRA DE APOIO RETA, PARA PESSOAS COM MOBILIDADE REDUZIDA, EM TUBO DE AÇO INOXIDÁVEL DE 1 1/2´ X 800 MM | UN
5.13.3 | CPOS | 30.01.130 | BARRA DE PROTEÇÃO PARA LAVATÓRIO, PARA PESSOAS COM MOBILIDADE REDUZIDA, EM TUBO DE ALUMÍNIO ACABAMENTO COM PINTURA EPÓXI | UN
5.13.4 | CPOS | 30.01.050 | BARRA DE APOIO EM ÂNGULO DE 90°, PARA PESSOAS COM MOBILIDADE REDUZIDA, EM TUBO DE AÇO INOXIDÁVEL DE 1 1/2´ X 800 X 800 MM | UN
5.13.5 | CPOS | 44.20.280 | TAMPA DE PLÁSTICO PARA BACIA SANITÁRIA | UN
5.13.6 | CPOS | 44.03.090 | CABIDE CROMADO PARA BANHEIRO | UN
5.13.7 | CPOS | 44.03.040 | SABONETEIRA DE LOUÇA DE EMBUTIR | UN
5.13.8 | CPOS | 43.02.080 | CHUVEIRO ELÉTRICO DE 6500W/220V COM RESISTÊNCIA BLINDADA | UN
5.13.9 | PRÓPRIA | K-ARQU-0548 | TORNEIRA: ECO-DECAMATIC 1173C.H2O (DECA OU EQUIVALENTE) | UN
5.13.10 | PRÓPRIA | K-ARQU-0547 | TORNEIRA FAST 1256 C59 (DECA OU EQUIVALENTE) P/ BANCADA DE AÇO INOX | UN
5.13.11 | CPOS | 44.03.590 | TORNEIRA DE MESA PARA PIA COM BICA MÓVEL E AREJADOR EM LATÃO FUNDIDO CROMADO | UN
5.13.12 | CPOS | 44.20.150 | ACABAMENTO CROMADO PARA REGISTRO | UN
5.13.13 | CPOS | 44.20.200 | SIFÃO DE METAL CROMADO DE 1 1/2´ X 2´ | UN
5.14 |  |  | DIVISÓRIAS
5.14.1 | CPOS | 14.30.070 | DIVISÓRIA SANITÁRIA EM PAINEL LAMINADO MELAMÍNICO ESTRUTURAL, PERFIS EM ALUMÍNIO, INCLUSIVE FERRAGEM COMPLETA PARA VÃO DE PORTA | M²
5.15 |  |  | TAMPOS E BANCADAS
5.15.1 | CPOS | 44.02.060 | TAMPO/BANCADA EM GRANITO COM ESPESSURA DE 3 CM | M²
5.15.2 | PRÓPRIA | PRP-884060 | TAMPO LISO EM ACO INOX (304) CHAPA 20 | M2
5.16 |  |  | ITENS ESPECIAIS
5.16.1 | CPOS | 26.04.030 | ESPELHO COMUM DE 3 MM COM MOLDURA EM ALUMÍNIO | M²
5.16.2 | PRÓPRIA | K-ARQU-0551 | ESPELHO CRISTAL 6 MM (0,45X0,70 CM) INCLINAÇÃO 10 GRAUS - FORNECIMENTO E INSTALAÇÃO | UN
5.16.3 | PRÓPRIA | K-ARQU-0583 | TOTEM FORNECIMENTO E EXECUÇÃO | UN
6.0 |  |  | INSTALAÇÕES PREDIAIS
6.1 |  |  | INSTALAÇÕES ELÉTRICAS
6.1.1 |  |  | ALIMENTAÇÃO
6.1.1.1 | CPOS | 38.19.200 | ELETRODUTO DE PVC CORRUGADO FLEXÍVEL REFORÇADO, DIÂMETRO EXTERNO DE 20 MM | M
6.1.1.2 | CPOS | 38.04.060 | ELETRODUTO DE FERRO GALVANIZADO, MÉDIO DE 1´ - COM ACESSÓRIOS | M
6.1.1.3 | CPOS | 38.04.040 | ELETRODUTO DE FERRO GALVANIZADO, MÉDIO DE 3/4´ - COM ACESSÓRIOS | M
6.1.1.4 | CPOS | 38.21.120 | ELETROCALHA LISA GALVANIZADA A FOGO, 100 X 50 MM, COM ACESSÓRIOS | M
6.1.1.5 | CPOS | 38.07.300 | PERFILADO PERFURADO 38 X 38 MM, COM ACESSÓRIOS | M
6.1.1.6 | PRÓPRIA | PRP-09_84_21 | SUPORTE P/ PERFILADO 100X38MM GE | UN
6.1.1.7 | CPOS | 36.20.060 | BRAÇADEIRA PARA FIXAÇÃO DE ELETRODUTO, ATÉ 4´ | UN
6.1.1.8 | CPOS | 38.07.200 | VERGALHÃO COM ROSCA, PORCA E ARRUELA DE DIÂMETRO 3/8´ (TIRANTE) | M
6.1.1.9 | CPOS | 39.02.160 | CABO DE COBRE DE 2,5 MM², ISOLAMENTO 750 V - ISOLAÇÃO EM PVC 70°C | M
6.1.1.10 | CPOS | 39.02.170 | CABO DE COBRE DE 4 MM², ISOLAMENTO 750 V - ISOLAÇÃO EM PVC 70°C | M
6.1.1.11 | CPOS | 39.02.030 | CABO DE COBRE DE 6 MM², ISOLAMENTO 750 V - ISOLAÇÃO EM PVC 70°C | M
6.1.1.12 | CPOS | 39.07.040 | CABO DE COBRE DE 6 MM², ISOLAMENTO 0,6/1 KV - ISOLAÇÃO EPR 90°C | M
6.1.1.13 | CPOS | 39.07.060 | CABO DE COBRE DE 16 MM², ISOLAMENTO 0,6/1 KV - ISOLAÇÃO EPR 90°C | M
6.1.1.14 | CPOS | 39.07.070 | CABO DE COBRE DE 25 MM², ISOLAMENTO 0,6/1 KV - ISOLAÇÃO EPR 90°C | M
6.1.1.15 | CPOS | 39.07.090 | CABO DE COBRE DE 50 MM², ISOLAMENTO 0,6/1 KV - ISOLAÇÃO EPR 90°C | M
6.1.2 |  |  | ILUMINAÇÃO E TOMADAS
6.1.2.1 | CPOS | 41.14.020 | LUMINÁRIA RETANGULAR DE EMBUTIR TIPO CALHA FECHADA COM DIFUSOR PLANO EM ACRÍLICO PARA 2 LÂMPADAS FLUORESCENTES TUBULARES DE 28/32/36/54W | UN
6.1.2.2 | CPOS | 41.14.390 | LUMINÁRIA RETANGULAR DE SOBREPOR TIPO CALHA ABERTA COM REFLETOR EM ALUMÍNIO DE ALTO BRILHO PARA 2 LÂMPADAS FLUORESCENTES TUBULARES 32/36W | UN
6.1.2.3 | CPOS | 41.07.200 | LÂMPADA FLUORESCENTE TUBULAR, BASE BIPINO BILATERAL DE 32 W, COM CAMADA TRIFÓSFORO | UN
6.1.2.4 | CPOS | 41.14.770 | LUMINÁRIA QUADRADA DE EMBUTIR TIPO CALHA FECHADA, COM DIFUSOR PLANO EM ACRÍLICO, PARA 4 LÂMPADAS FLUORESCENTES TUBULARES DE 14/16/18 W | UN
6.1.2.5 | CPOS | 41.07.030 | LÂMPADA FLUORESCENTE TUBULAR, BASE BIPINO BILATERAL DE 16 W | UN
6.1.2.6 | CPOS | 41.14.730 | LUMINÁRIA REDONDA DE EMBUTIR COM REFLETOR EM ALUMÍNIO JATEADO E DIFUSOR EM VIDRO PARA 2 LÂMPADAS FLUORESCENTES COMPACTAS DUPLAS DE 18/26W | UN
6.1.2.7 | CPOS | 41.11.090 | LUMINÁRIA COM CORPO EM TUBO DE ALUMÍNIO TIPO BALIZADOR PARA USO EXTERNO | UN
6.1.2.8 | CPOS | 41.07.420 | LÂMPADA FLUORESCENTE COMPACTA ELETRÔNICA ´3U´, BASE E27 DE 15 W - 110 OU 220 V | UN
6.1.2.9 | PRÓPRIA | K-INEL-0602 | LUMINÁRIA CILÍNDRICA DE SOBREPOR TIPO ARANDELA PARA ILUMINAÇÃO DIRETA, PARA UMA LÂMPADA HALÓGENA QPAR20. REF.: 8865.1A1.41B ITAIM | UN
6.1.2.10 | CPOS | 41.06.100 | LÂMPADA HALÓGENA REFLETORA PAR20, BASE E27 DE 50 W - 220 V | UN
6.1.2.11 | CPOS | 41.09.750 | REATOR ELETRÔNICO DE ALTO FATOR DE POTÊNCIA COM PARTIDA INSTANTÂNEA, PARA DUAS LÂMPADAS FLUORESCENTES TUBULARES, BASE BIPINO BILATERAL, 32 W - 127 V / 220 V | UN
6.1.2.12 | CPOS | 50.05.260 | BLOCO AUTÔNOMO DE ILUMINAÇÃO DE EMERGÊNCIA COM AUTONOMIA MÍNIMA DE 1 HORA, EQUIPADO COM 2 LÂMPADAS DE 11 W | UN
6.1.2.13 | PRÓPRIA | K-INEL-0025 | BLOCO AUTÔNOMO 2X9W DE SOBREPOR NA PAREDE PARA ILUMINAÇÃO DE EMERGÊNCIA – FORNECIMENTO E INSTALAÇÃO | UN
6.1.2.14 | CPOS | 39.12.050 | CABO DE COBRE FLEXÍVEL ´PP´ 3X2,5 MM², ISOLAMENTO 750 V - ISOLAÇÃO EM PVC 70°C | M
6.1.2.15 | PRÓPRIA | PRP-09_84_23 | SUPORTE CURTO PARA LUMINÁRIA 100X38MM GE | UN
6.1.2.16 | CPOS | 40.04.230 | TOMADA DE CANALETA/PERFILADO UNIVERSAL 2P+T, COM CAIXA E TAMPA | CJ
6.1.2.17 | CPOS | 40.04.450 | TOMADA 2P+T DE 10 A - 250 V, COMPLETA | CJ
6.1.2.18 | CPOS | 40.04.470 | CONJUNTO 2 TOMADAS 2P+T DE 10 A, COMPLETO | CJ
6.1.2.19 | CPOS | 40.05.180 | INTERRUPTOR BIPOLAR SIMPLES, 1 TECLA DUPLA E PLACA | CJ
6.1.2.20 | CPOS | 40.05.040 | INTERRUPTOR COM 2 TECLAS SIMPLES E PLACA | CJ
6.1.2.21 | CPOS | 40.05.170 | INTERRUPTOR BIPOLAR PARALELO, 1 TECLA DUPLA E PLACA | CJ
6.1.2.22 | PRÓPRIA | PRP-83403 | INTERRUPTOR PULSADOR DE CAMPAINHA OU MINUTERIA 2A/250V C/ CAIXA - FORNECIMENTO E INSTALACAO | UN
6.1.2.23 | PRÓPRIA | K-INEL-0365 | CAMPAINHA AUDIO VISUAL PARA BANHEIRO PNE - FORNECIMENTO E INSTALACAO | UN
6.1.2.24 | CPOS | 40.07.010 | CAIXA EM PVC DE 4´ X 2´ | UN
6.1.2.25 | CPOS | 40.07.020 | CAIXA EM PVC DE 4´ X 4´ | UN
6.1.2.26 | PRÓPRIA | PRP-83388 | CAIXA DE PASSAGEM PVC 3" OCTOGONAL | M
6.1.2.27 | CPOS | 40.11.010 | RELÉ FOTOELÉTRICO 50/60 HZ 110/220 V - 1200 VA, COMPLETO | UN
6.1.3 |  |  | PAINÉIS
6.1.3.1 | CPOS | 37.04.290 | QUADRO DE DISTRIBUIÇÃO UNIVERSAL DE SOBREPOR, PARA DISJUNTORES 56 DIN / 40 BOLT-ON - 225 A - SEM COMPONENTES | UN
6.1.3.2 | CPOS | 37.25.110 | DISJUNTOR EM CAIXA MOLDADA TRIPOLAR, TÉRMICO E MAGNÉTICO FIXOS, TENSÃO DE ISOLAMENTO 415/690V, DE 175A A 250A | UN
6.1.3.3 | PRÓPRIA | PRP-74130/004 | DISJUNTOR TERMOMAGNETICO TRIPOLAR PADRAO NEMA (AMERICANO) 10 A 50A 240V, FORNECIMENTO E INSTALACAO | UN
6.1.3.4 | PRÓPRIA | PRP-74130/006 | DISJUNTOR TERMOMAGNETICO TRIPOLAR PADRAO NEMA (AMERICANO) 125 A 150A 240V, FORNECIMENTO E INSTALACAO | UN
6.1.3.5 | CPOS | 37.24.040 | SUPRESSOR DE SURTO MONOFÁSICO, NEUTRO-TERRA, IN > OU = 20 KA, IMAX. DE SURTO DE 65 ATÉ 80 KA | UN
6.1.3.6 | CPOS | 37.04.260 | QUADRO DE DISTRIBUIÇÃO UNIVERSAL DE SOBREPOR, PARA DISJUNTORES 24 DIN / 18 BOLT-ON - 150 A - SEM COMPONENTES | UN
6.1.3.7 | PRÓPRIA | PRP-74130/004 | DISJUNTOR TERMOMAGNETICO TRIPOLAR PADRAO NEMA (AMERICANO) 10 A 50A 240V, FORNECIMENTO E INSTALACAO | UN
6.1.3.8 | PRÓPRIA | PRP-74130/003 | DISJUNTOR TERMOMAGNETICO BIPOLAR PADRAO NEMA (AMERICANO) 10 A 50A 240V, FORNECIMENTO E INSTALACAO | UN
6.1.3.9 | CPOS | 37.17.080 | DISPOSITIVO DIFERENCIAL RESIDUAL DE 40 A X 30 MA - 4 PÓLOS | UN
6.1.3.10 | CPOS | 40.10.080 | CONTATOR DE POTÊNCIA 22 A/25 A - 2NA+2NF | UN
6.1.3.11 | CPOS | 37.04.280 | QUADRO DE DISTRIBUIÇÃO UNIVERSAL DE SOBREPOR, PARA DISJUNTORES 44 DIN / 32 BOLT-ON - 150 A - SEM COMPONENTES | UN
6.1.3.12 | PRÓPRIA | PRP-74130/006 | DISJUNTOR TERMOMAGNETICO TRIPOLAR PADRAO NEMA (AMERICANO) 125 A 150A 240V, FORNECIMENTO E INSTALACAO | UN
6.1.3.13 | PRÓPRIA | PRP-74130/001 | DISJUNTOR TERMOMAGNETICO MONOPOLAR PADRAO NEMA (AMERICANO) 10 A 30A 240V, FORNECIMENTO E INSTALACAO | UN
6.1.3.14 | PRÓPRIA | PRP-74130/003 | DISJUNTOR TERMOMAGNETICO BIPOLAR PADRAO NEMA (AMERICANO) 10 A 50A 240V, FORNECIMENTO E INSTALACAO | UN
6.1.3.15 | CPOS | 37.17.060 | DISPOSITIVO DIFERENCIAL RESIDUAL DE 25 A X 30 MA - 2 PÓLOS | UN
6.1.3.16 | CPOS | 37.04.250 | QUADRO DE DISTRIBUIÇÃO UNIVERSAL DE SOBREPOR, PARA DISJUNTORES 16 DIN / 12 BOLT-ON - 150 A - SEM COMPONENTES | UN
6.1.3.17 | PRÓPRIA | PRP-74130/006 | DISJUNTOR TERMOMAGNETICO TRIPOLAR PADRAO NEMA (AMERICANO) 125 A 150A 240V, FORNECIMENTO E INSTALACAO | UN
6.1.3.18 | PRÓPRIA | PRP-74130/003 | DISJUNTOR TERMOMAGNETICO BIPOLAR PADRAO NEMA (AMERICANO) 10 A 50A 240V, FORNECIMENTO E INSTALACAO | UN
6.1.3.19 | CPOS | 37.17.180 | DISPOSITIVO DIFERENCIAL RESIDUAL DE 125 A X 30 MA - 4 PÓLOS | UN
6.2 |  |  | SPDA E ATERRAMENTO
6.2.1 | CPOS | 39.04.080 | CABO DE COBRE NU, TÊMPERA MOLE, CLASSE 2, DE 50 MM² | M
6.2.2 | CPOS | 42.05.310 | CAIXA DE INSPEÇÃO DO TERRA CILÍNDRICA EM PVC RÍGIDO, DIÂMETRO DE 300 MM - H= 250 MM | UN
6.2.3 | CPOS | 42.05.440 | BARRA CONDUTORA CHATA DE ALUMÍNIO, 7/8´ X 1/8´ - INCLUSIVE ACESSÓRIOS DE FIXAÇÃO | M
6.2.4 | CPOS | 42.01.110 | CAPTOR TIPO TERMINAL AÉREO, H = 300 MM EM ALUMÍNIO | UN
6.2.5 | CPOS | 42.05.170 | VERGALHÃO LISO DE AÇO GALVANIZADO, DIÂMETRO DE 3/8´ | M
6.2.6 | CPOS | 42.05.160 | CONECTOR OLHAL CABO/HASTE DE 5/8´ | UN
6.2.7 | CPOS | 42.05.190 | HASTE DE ATERRAMENTO DE 3/4´ X 3,00 M | UN
6.3 |  |  | INSTALAÇÕES HIDRÁULICAS
6.3.1 |  |  | ÁGUA FRIA
6.3.1.1 | CPOS | 46.01.020 | TUBO DE PVC RÍGIDO SOLDÁVEL MARROM, DN= 25 MM, (3/4´), INCLUSIVE CONEXÕES | M
6.3.1.2 | CPOS | 46.01.030 | TUBO DE PVC RÍGIDO SOLDÁVEL MARROM, DN= 32 MM, (1´), INCLUSIVE CONEXÕES | M
6.3.1.3 | CPOS | 46.01.040 | TUBO DE PVC RÍGIDO SOLDÁVEL MARROM, DN= 40 MM, (1 1/4´), INCLUSIVE CONEXÕES | M
6.3.1.4 | CPOS | 46.01.050 | TUBO DE PVC RÍGIDO SOLDÁVEL MARROM, DN= 50 MM, (1 1/2´), INCLUSIVE CONEXÕES | M
6.3.1.5 | CPOS | 46.29.020 | TUBO EM POLIPROPILENO PPR, CLASSE DE PRESSÃO PN 20, DN=25 MM | M
6.3.1.6 | CPOS | 47.01.020 | REGISTRO DE GAVETA EM LATÃO FUNDIDO SEM ACABAMENTO, DN= 3/4´ | UN
6.3.1.7 | CPOS | 47.02.020 | REGISTRO DE GAVETA EM LATÃO FUNDIDO CROMADO COM CANOPLA, DN= 3/4´ - LINHA ESPECIAL | UN
6.3.1.8 | CPOS | 47.01.060 | REGISTRO DE GAVETA EM LATÃO FUNDIDO SEM ACABAMENTO, DN= 2´ | UN
6.3.1.9 | CPOS | 47.01.130 | REGISTRO DE PRESSÃO EM LATÃO FUNDIDO SEM ACABAMENTO, DN= 3/4´ | UN
6.3.1.10 | CPOS | 48.02.050 | RESERVATÓRIO DE FIBRA DE VIDRO - CAPACIDADE DE 3.000 LITROS | UN
6.3.1.11 | CPOS | 48.05.010 | TORNEIRA DE BÓIA, DN= 3/4´ | UN
6.3.2 |  |  | ESGOTO E VENTILAÇÃO
6.3.2.1 | CPOS | 46.03.080 | TUBO DE PVC RÍGIDO, PONTAS LISAS, SOLDÁVEL, LINHA ESGOTO SÉRIE REFORÇADA ´R´, DN= 40 MM, INCLUSIVE CONEXÕES | M
6.3.2.2 | CPOS | 46.03.090 | TUBO DE PVC RÍGIDO PXB COM VIROLA E ANEL DE BORRACHA, LINHA ESGOTO SÉRIE REFORÇADA ´R´, DN= 50 MM, INCLUSIVE CONEXÕES | M
6.3.2.3 | CPOS | 46.03.040 | TUBO DE PVC RÍGIDO PXB COM VIROLA E ANEL DE BORRACHA, LINHA ESGOTO SÉRIE REFORÇADA ´R´, DN= 75 MM, INCLUSIVE CONEXÕES | M
6.3.2.4 | CPOS | 46.03.050 | TUBO DE PVC RÍGIDO PXB COM VIROLA E ANEL DE BORRACHA, LINHA ESGOTO SÉRIE REFORÇADA ´R´, DN= 100 MM, INCLUSIVE CONEXÕES | M
6.3.2.5 | PRÓPRIA | PRP-810056 | TERMINAL DE VENTILACAO EM PVC P/ESGOTO DN 50MM (2") | UN
6.3.2.6 | CPOS | 49.01.030 | CAIXA SIFONADA DE PVC RÍGIDO DE 150 X 150 X 50 MM, COM GRELHA | UN
6.3.2.7 | CPOS | 49.04.010 | RALO SECO EM PVC RÍGIDO DE 100 X 40 MM, COM GRELHA | UN
6.3.2.8 | CPOS | 46.01.020 | TUBO DE PVC RÍGIDO SOLDÁVEL MARROM, DN= 25 MM, (3/4´), INCLUSIVE CONEXÕES | M
6.3.3 |  |  | ÁGUA PLUVIAL
6.3.3.1 | CPOS | 46.03.040 | TUBO DE PVC RÍGIDO PXB COM VIROLA E ANEL DE BORRACHA, LINHA ESGOTO SÉRIE REFORÇADA ´R´, DN= 75 MM, INCLUSIVE CONEXÕES | M
6.3.3.2 | CPOS | 46.03.050 | TUBO DE PVC RÍGIDO PXB COM VIROLA E ANEL DE BORRACHA, LINHA ESGOTO SÉRIE REFORÇADA ´R´, DN= 100 MM, INCLUSIVE CONEXÕES | M
6.3.3.3 | CPOS | 46.03.060 | TUBO DE PVC RÍGIDO PXB COM VIROLA E ANEL DE BORRACHA, LINHA ESGOTO SÉRIE REFORÇADA ´R´. DN= 150 MM, INCLUSIVE CONEXÕES | M
6.3.3.4 | CPOS | 49.06.010 | GRELHA HEMISFÉRICA EM FERRO FUNDIDO DE 4´ | UN
6.3.4 |  |  | GÁS
6.3.4.1 | CPOS | 46.10.010 | TUBO DE COBRE CLASSE A, DN= 15MM (1/2´), INCLUSIVE CONEXÕES | M
6.3.4.2 | CPOS | 47.01.170 | VÁLVULA DE ESFERA MONOBLOCO EM LATÃO FUNDIDO PASSAGEM PLENA, ACIONAMENTO COM ALAVANCA, DN= 1/2´ | UN
6.3.5 |  |  | GASES MEDICINAIS
6.3.5.1 | CPOS | 50.10.120 | EXTINTOR MANUAL DE PÓ QUÍMICO SECO ABC - CAPACIDADE DE 6 KG | UN
6.3.5.2 | CPOS | 97.01.010 | ADESIVO VINÍLICO, PADRÃO REGULAMENTADO, PARA SINALIZAÇÃO DE INCÊNDIO | UN
6.3.5.3
6.4 |  |  | SISTEMAS ELETRÔNICOS
6.4.1 |  |  | CABEAMENTO
6.4.1.1 | CPOS | 38.04.060 | ELETRODUTO DE FERRO GALVANIZADO, MÉDIO DE 1´ - COM ACESSÓRIOS | M
6.4.1.2 | CPOS | 38.21.120 | ELETROCALHA LISA GALVANIZADA A FOGO, 100 X 50 MM, COM ACESSÓRIOS | M
6.4.1.3 | PRÓPRIA | PRP-84676 | QUADRO DE DISTRIBUICAO PARA TELEFONE N.5, 80X80X12CM EM CHAPA METALICA, SEM ACESSORIOS, PADRAO TELEBRAS, FORNECIMENTO E INSTALACAO | UN
6.4.1.4 | PRÓPRIA | K-AUTO-0054 | CÂMERA IP-POE PARA CFTV - FORNECIMENTO E INSTALAÇÃO | UN
6.4.1.5 | CPOS | 66.08.330 | UNIDADE GERENCIADORA DE VÍDEO LOCAL (DVR) COM HD | UN
6.4.1.6 | CPOS | 66.20.221 | SWITCH GIGABIT PARA SERVIDOR CENTRAL COM 24 PORTAS FRONTAIS E 2 PORTAS SFP, CAPADIDADE DE 10/100/1000 MBPS | UN
6.4.1.7 | CPOS | 69.09.260 | PATCH PANEL DE 24 PORTAS - CATEGORIA 6 | UN
6.4.1.8 | CPOS | 69.20.180 | CORDÃO ÓPTICO DUPLEX, MULTIMODO COM CONECTOR LC/LC - 2,5 M | UN
6.4.1.9 | CPOS | 66.08.115 | RACK FECHADO DE PISO PADRÃO METÁLICO, 19 X 44 US X 770 MM | UN
6.4.1.10 | CPOS | 69.09.300 | VOICE PANEL DE 50 PORTAS - CATEGORIA 3 | UN
6.4.1.11 | PRÓPRIA | K-INEL-0603 | NO-BREAK DE 3kVA MONOFÁSICO TENSÃO DE ENTRADA 230V - F+N+T TENSÃO DE SAÍDA 220V - F+N+T A - MOD. REF. APC SUA3000RMI2U - FORNECIMENTO E INSTALAÇÃO | UN
6.4.1.12 | CPOS | 69.09.250 | PATCH CORDS DE 1,50 OU 3,00 M - RJ-45 / RJ-45 - CATEGORIA 6 | UN
6.4.1.13 | CPOS | 66.20.150 | GUIA ORGANIZADORA DE CABOS PARA RACK, 19´ 1 U | UN
6.4.1.14 | CPOS | 39.18.080 | CABO PARA REDE 24 AWG COM 4 PARES, CATEGORIA 6 | M
6.4.1.15 | PRÓPRIA | PRP-73768/005 | CABO TELEFONICO CI-50 30PARES (USO INTERNO) - FORNECIMENTO E INSTALACAO | M
6.4.1.16 | CPOS | 69.20.340 | TOMADA PARA TV, TIPO PINO JACK, COM PLACA | CJ
6.4.1.17 | CPOS | 40.04.350 | TOMADA RJ 45 PARA REDE DE DADOS, COM PLACA | UN
6.4.1.18 | PRÓPRIA | K-AUTO-0112 | ACCESS POINT | UN
6.4.2 |  |  | CHAMADA DE ENFERMARIA
6.4.2.1 | PRÓPRIA | K-AUTO-0111 | ESTAÇÃO DE CHAMADA DE BANHEIRO - FORNECIMENTO E INSTALAÇÃO | UN
6.4.2.2 | PRÓPRIA | K-AUTO-0096 | ESTAÇÃO DE CHAMADA DE LEITO - FORNECIMENTO E INSTALACAO | UN
6.4.2.3 | PRÓPRIA | K-AUTO-0097 | SINALEIRO DE PORTA PARA CHAMADA DE ENFERMEIRA - FORNECIMENTO E INSTALAÇÃO | UN
6.4.2.4 | PRÓPRIA | K-AUTO-0098 | CENTRAL PARA SISTEMA DE CHAMADA DE ENFERMEIRA - FORNECIMENTO E INSTALAÇÃO | UN
6.4.3 |  |  | CENTRAL DE SENHAS
6.4.3.1 | PRÓPRIA | K-AUTO-0099 | CENTRAL DO SISTEMA DE CONTROLE DE SENHA - FORNECIMENTO E INSTALAÇÃO | UN
6.4.3.2 | PRÓPRIA | K-AUTO-0100 | DISPENSER DO SISTEMA DE CONTROLE DE SENHA - FORNECIMENTO E INSTALAÇÃO | UN
6.4.3.3 | PRÓPRIA | K-AUTO-0101 | DISPLAY INDICATIVO DO SISTEMA DE CONTROLE DE SENHA - FORNECIMENTO E INSTALAÇÃO | UN
6.4.3 |  |  | CONTROLE
6.4.3.1 | PRÓPRIA | K-AUTO-0102 | BOTOEIRA DE ACIONAMENTO MANUAL - FORNECIMENTO E INSTALAÇÃO | UN
6.4.3.2 | PRÓPRIA | K-AUTO-0103 | LEITOR DE CARTÃO - FORNECIMENTO E INSTALAÇÃO | UN
6.4.3.3 | PRÓPRIA | K-AUTO-0104 | BOBINA COM SENSOR - FORNECIMENTO E INSTALAÇÃO | UN
6.5 |  |  | AR CONDICIONADO
6.5.1 |  |  | EQUIPAMENTOS
6.5.1.1 | CPOS | 43.07.100 | AR CONDICIONADO A FRIO, TIPO SPLIT PAREDE, CAPACIDADE DE 12.000 BTU/H | CJ
6.5.1.2 | CPOS | 43.07.120 | AR CONDICIONADO A FRIO, TIPO SPLIT PAREDE, CAPACIDADE DE 18.000 BTU/H | CJ
6.5.1.3 | PRÓPRIA | K-ARCO-0383 | VENTILADOR HELICOCENTRÍFUGO - VAZÃO DE AR 100 m³/h E PE: 15 mmCA - ALIMENTAÇÃO: 220V/1F/60HZ/100W - REFERÊNCIA: S&P TD 350-125 - FORNECIMENTO E INSTALAÇÃO | UN
6.5.1.4 | PRÓPRIA | K-ARCO-0384 | VENTILADOR HELICOCENTRÍFUGO - VAZÃO DE AR 300 m³/h E PE: 15 mmCA - ALIMENTAÇÃO: 220V/1F/60HZ/100W - REFERÊNCIA: S&P TD 350-125 - FORNECIMENTO E INSTALAÇÃO | UN
6.5.2
6.5.2.1 | CPOS | 61.20.450 | DUTO EM CHAPA DE AÇO GALVANIZADO | KG
6.5.2.2 | CPOS | 32.11.290 | ISOLAMENTO TÉRMICO EM ESPUMA ELASTOMÉRICA, ESPESSURA DE 9 A 12 MM, PARA TUBULAÇÃO DE 5/8´ (COBRE) OU 1/4´ (FERRO) | M
6.5.2.3 | CPOS | 46.27.100 | TUBO DE COBRE FLEXÍVEL, DN= 15,87 MM (5/8´), INCLUSIVE CONEXÕES | M
6.5.2.4 | CPOS | 32.11.270 | ISOLAMENTO TÉRMICO EM ESPUMA ELASTOMÉRICA, ESPESSURA DE 9 A 12 MM, PARA TUBULAÇÃO DE 1/4´ (COBRE) | M
6.5.2.5 | CPOS | 46.27.060 | TUBO DE COBRE FLEXÍVEL, DN= 6,35 MM (1/4´), INCLUSIVE CONEXÕES | M
6.5.2.6 | CPOS | 32.11.300 | ISOLAMENTO TÉRMICO EM ESPUMA ELASTOMÉRICA, ESPESSURA DE 9 A 12 MM, PARA TUBULAÇÃO DE 1´ (COBRE) | M
6.5.2.7 | CPOS | 46.27.110 | TUBO DE COBRE FLEXÍVEL, DN= 19,05 MM (3/4´), INCLUSIVE CONEXÕES | M
6.5.3 |  |  | ELEMENTOS DE DISTRIBUIÇÃO
6.5.3.1 | PRÓPRIA | K-ARCO-0227 | GRELHA DE INSUFLAMENTO COM ALETAS HORIZONTAIS DE DUPLA DEFLEXÃO, E REGISTRO DE LÂMINAS CONVERGENTES DIM. 32,5x16,5 - REFERÊNCIA: TROX / VAT-AG - FORNECIMENTO E INSTALAÇÃO | UN
6.5.3.2 | PRÓPRIA | K-ARCO-0084 | GRELHA DE EXAUSTÃO COM ALETAS HORIZONTAIS FIXAS, E REGISTRO DE LÂMINAS CONVERGENTES DIM. 225X125 - FORNECIMENTO E INSTALAÇÃO | UN
6.5.3.3 | PRÓPRIA | K-ARCO-0151 | GRELHA DE EXAUSTÃO COM ALETAS FIXAS,E REGISTRO DE LÂMINAS CONVERGENTES DE DIM. 32,5x16,5 FABRICANTE: TROX - REF.: AR-AG - FORNECIMENTO E INSTALAÇÃO | UN
6.5.3.4 | PRÓPRIA | K-ARCO-0319 | GRELHA DE INSUFLAMENTO COM ALETAS HORIZONTAIS DE DUPLA DEFLEXÃO, E REGISTRO DE LÂMINAS CONVERGENTES DIM. 22,5X12,5 - REFERÊNCIA: TROX / VAT-AG | UN
6.5.3.5 | PRÓPRIA | K-ARCO-0385 | CAIXA DE FILTRAGEM COM FILTRO G4 DIM. DO BOCAL: Ø15 - REFERÊNCIA: S&P / MFL-160 | UN
7.0 |  |  | SERVIÇOS FINAIS DE OBRA
7.1 | CPOS | 55.01.020 | LIMPEZA FINAL DA OBRA | M²
7.2 | PRÓPRIA | ADMI-016 | ELABORACAO DE AS BUILT | UN
7.3 | PRÓPRIA | ADMI-013 | DESMOBILIZAÇÃO DE MATERIAIS E EQUIPAMENTO PARA OBRA, DISTÂNCIA MÉDIA DE TRANPORTE = 200 KM | UN
II |  |  | IMPLANTAÇÃO, CONTENÇÕES E VIÁRIO EXTERNO
8.0 |  |  | SERVIÇOS PRELIMINARES
8.1 |  |  | SERVIÇOS TÉCNICOS , INICIAIS E ADMINISTRAÇÃO
8.1.1 |  |  | CANTEIRO, INSTALAÇÕES E LIGAÇÕES
8.1.1.1 | CPOS | 02.08.020 | PLACA DE IDENTIFICAÇÃO PARA OBRA | M²
8.1.1.2 | CPOS | 02.02.130 | LOCAÇÃO DE CONTAINER TIPO ESCRITÓRIO COM 1 VASO SANITÁRIO, 1 LAVATÓRIO E 1 PONTO PARA CHUVEIRO - ÁREA MÍNIMA DE 13,80 M² | UNXMÊS
8.1.1.3 | CPOS | 02.02.150 | LOCAÇÃO DE CONTAINER TIPO DEPOSITO - ÁREA MÍNIMA DE 13,80 M² | UNXMÊS
8.1.1.4 | CPOS | 02.03.120 | TAPUME FIXO PARA FECHAMENTO DE ÁREAS, COM PORTÃO | M²
8.1.1.5 | PRÓPRIA | PRP-73960/001 | INSTAL/LIGACAO PROVISORIA ELETRICA BAIXA TENSAO P/CANT OBRA OBRA,M3-CHAVE 100A CARGA 3KWH,20CV EXCL FORN MEDIDOR | UN
8.1.1.6 | PRÓPRIA | ADMI-015 | LIGAÇÃO PROVISÓRIA DE ÁGUA PARA OBRA E INSTALAÇÃO SANITÁRIA PROVISÓRIA, PEQUENAS OBRAS - INSTALAÇÃO MÍNIMA | UN
8.2 |  |  | SERVIÇOS DE LIMPEZA
8.2.1 | CPOS | 02.09.040 | LIMPEZA MECANIZADA DO TERRENO, INCLUSIVE TRONCOS ATÉ 15 CM DE DIÂMETRO, COM CAMINHÃO À DISPOSIÇÃO, DENTRO E FORA DA OBRA, COM TRANSPORTE NO RAIO DE ATÉ 1,0 KM | M²
9.0 |  |  | BENFEITORIAS
9.1 |  |  | PAISAGISMO
9.1.1 | PRÓPRIA | PRP-1603311 | ARBUSTO JASMIM-AMARELO H=0,50 A 0,70M | UN
9.1.2 | PRÓPRIA | PRP-1603315 | FORRAÇÃO MORÉIA-AMARELA | M2
9.1.3 | CPOS | 34.02.100 | PLANTIO DE GRAMA ESMERALDA EM PLACAS (JARDINS E CANTEIROS) | M²
9.1.4 | PRÓPRIA | PRP-1607012 | BL-02 BICICLETÁRIO SOBRE CIMENTADO OU BLOCO INTERTRAVADO | UN
9.2 |  |  | TERRAPLENAGEM
9.2.1 | CPOS | 07.01.020 | ESCAVAÇÃO E CARGA MECANIZADA EM SOLO DE 1ª CATEGORIA, EM CAMPO ABERTO | M³
9.2.2 | CPOS | 06.11.020 | REATERRO MANUAL PARA SIMPLES REGULARIZAÇÃO SEM COMPACTAÇÃO | M³
9.2.3 | PRÓPRIA | PRP-01_03_10 | TRANSPORTE DE TERRA POR CAMINHÃO BASCULANTE, A PARTIR DE 1KM | M3XKM
9.3 |  |  | COMUNICAÇÃO VISUAL
9.3.1 | PRÓPRIA | K-ARQU-0568 | PLACA TOTEM ESTACIONAMENTO - CONFECCIONADO EM ESTRUTURA METÁLICA REVESTIDO EM FECHAMENTO COM CHAPA DE AÇO GALVANIZADO COM PINTURA AUTOMOTIVA E TEXTOS E SETAS EM SERIGRAFIA. - FORMATO TOTAL DE 1,50 X 0,85 M | UN
9.3.2 | PRÓPRIA | K-ARQU-0569 | PLACA VG/PNE: 0,50X0,50M - CONFECCIONADA EM PVC EXPANDIDO 3 MM COM DOBRAS E ESTRUTURA DE ALUMINIO E GRAFISMO EM VINIL IMPRESSÃO DIGITAL | UN
9.3.3 | PRÓPRIA | K-ARQU-0570 | PLACA PNF: 0,25X0,20M - CONFECCIONADA EM PVC EXPANDIDO 3 MM COM DOBRAS E ESTRUTURA DE ALUMINIO E GRAFISMO EM VINIL IMPRESSÃO DIGITAL | UN
9.3.4 | PRÓPRIA | K-ARQU-0573 | TOTEM FORNECIMENTO E EXECUÇÃO | UN
10.0 |  |  | INFRAESTRUTURA
10.1 |  |  | CONTENÇÃO
10.1.1 | CPOS | 11.01.290 | CONCRETO USINADO, FCK = 25,0 MPA - PARA BOMBEAMENTO | M³
10.1.2 | CPOS | 11.16.080 | LANÇAMENTO E ADENSAMENTO DE CONCRETO OU MASSA POR BOMBEAMENTO | M³
10.1.3 | CPOS | 09.01.020 | FORMA EM MADEIRA COMUM PARA FUNDAÇÃO | M²
10.1.4 | CPOS | 10.01.040 | ARMADURA EM BARRA DE AÇO CA-50 (A OU B) FYK= 500 MPA | KG
10.1.5 | PRÓPRIA | PRP-83514 | FORNECIMENTO DE PERFIL SIMPLES "I" OU "H" 8 A 12" INCLUSIVE PERDAS | KG
10.1.6 | CPOS | 13.03.170 | LAJE EM PAINEL PRÉ-FABRICADO PROTENDIDO ALVEOLAR, ESPESSURA 16 CM | M²
10.1.7 | PRÓPRIA | PRP-73929/004 | IMPERMEABILIZACAO DE ESTRUTURAS ENTERRADAS COM CIMENTO CRISTALIZANTE E EMULSAO ADESIVA, ATE 7M DE PROFUNDIDADE. | M2
10.1.8 | PRÓPRIA | K-INHI-0614 | GEOTÊXTIL BIDIM RT 07 - FORNECIMENTO E INSTALAÇÃO | M²
10.1.9 | CPOS | 08.05.100 | DRENO COM PEDRA BRITADA | M³
10.1.10 | PRÓPRIA | PRP-73816/001 | EXECUCAO DE DRENO COM TUBOS DE PVC CORRUGADO FLEXIVEL PERFURADO - DN 100 | M
10.1.8 | PRÓPRIA | K-INHI-0615 | MEMBRANA SINTÉTICA PVC + MANTA SEPARADORA TIPO BIDIM | M2
11.0 |  |  | SUPERESTRUTURA
12.0 |  |  | ARQUITETURA
12.1 |  |  | ALVENARIA E FECHAMENTO
12.1.1 | CPOS | 14.04.220 | ALVENARIA DE BLOCO CERÂMICO DE VEDAÇÃO, USO REVESTIDO, DE 19 CM | M²
12.2 |  |  | REVESTIMENTOS
12.2.1 |  |  | REVESTIMENTO MURO
12.2.1.1 | CPOS | 33.02.060 | MASSA CORRIDA A BASE DE PVA | M²
12.3 |  |  | PINTURA
12.3.1 | CPOS | 33.10.050 | TINTA ACRÍLICA EM MASSA, INCLUSIVE PREPARO | M²
12.3.2 | PRÓPRIA | PRP-84665 | PINTURA ACRILICA PARA SINALIZAÇÃO HORIZONTAL EM PISO CIMENTADO | M2
12.4 |  |  | PISOS
12.4.1 | CPOS | 17.03.080 | CIMENTADO SEMI-ÁSPERO | M²
12.4.2 | CPOS | 54.04.340 | PAVIMENTAÇÃO EM LAJOTA DE CONCRETO 35 MPA, ESPESSURA 6 CM, TIPOS: RAQUETE, RETANGULAR, SEXTAVADO E 16 FACES, COM REJUNTE EM AREIA | M²
12.4.3 | CPOS | 30.04.100 | PISO TÁTIL DE CONCRETO, ALERTA / DIRECIONAL, INTERTRAVADO, ESPESSURA DE 6 CM, COM REJUNTE EM AREIA | M²
12.5 |  |  | ESQUADRIAS
12.5.1 |  |  | ESQUADRIAS METÁLICAS
12.5.1.1 | PRÓPRIA | PRP-73787/001 | ALAMBRADO EM TUBOS DE ACO GALVANIZADO, COM COSTURA, DIN 2440, DIAMETRO 2", ALTURA 3M, FIXADOS A CADA 2M EM BLOCOS DE CONCRETO, COM TELA DE ARAME GALVANIZADO REVESTIDO COM PVC, FIO 12 BWG E MALHA 7,5X7,5CM | M2
12.5.1.2 | CPOS | 24.02.100 | PORTÃO TUBULAR EM TELA DE AÇO GALVANIZADO ATÉ 2,50 M DE ALTURA, COMPLETO | M²
12.5.1.3 | CPOS | 24.02.040 | PORTA/PORTÃO TIPO GRADIL SOB MEDIDA | M²
12.5.1.4 | PRÓPRIA | PRP-603103 | CO-37 CORRIMÃO SIMPLES AÇO GALVANIZADO COM PINTURA ESMALTE | M
13.0 |  |  | INSTALAÇÕES PREDIAIS
13.1 |  |  | INSTALAÇÕES ELÉTRICAS
13.1.1 |  |  | ALIMENTAÇÃO
13.1.1.1 | CPOS | 06.02.020 | ESCAVAÇÃO MANUAL EM SOLO DE 1ª E 2ª CATEGORIA EM VALA OU CAVA ATÉ 1,50 M | M³
13.1.1.2 | CPOS | 06.11.040 | REATERRO MANUAL APILOADO SEM CONTROLE DE COMPACTAÇÃO | M³
13.1.1.3 | CPOS | 05.10.024 | TRANSPORTE DE SOLO DE 1ª E 2ª CATEGORIA POR CAMINHÃO PARA DISTÂNCIAS SUPERIORES AO 10° KM ATÉ O 15° KM | M³
13.1.1.4 | CPOS | 11.01.260 | CONCRETO USINADO, FCK = 20,0 MPA - PARA BOMBEAMENTO | M³
13.1.1.5 | CPOS | 11.16.080 | LANÇAMENTO E ADENSAMENTO DE CONCRETO OU MASSA POR BOMBEAMENTO | M³
13.1.1.6 | CPOS | 38.13.020 | ELETRODUTO CORRUGADO EM POLIETILENO DE ALTA DENSIDADE, DN= 50 MM, COM ACESSÓRIOS | M
13.1.1.7 | CPOS | 38.13.040 | ELETRODUTO CORRUGADO EM POLIETILENO DE ALTA DENSIDADE, DN= 100 MM, COM ACESSÓRIOS | M
13.1.1.8 | CPOS | 39.02.170 | CABO DE COBRE DE 4 MM², ISOLAMENTO 750 V - ISOLAÇÃO EM PVC 70°C | M
13.1.1.9 | CPOS | 39.26.050 | CABO DE COBRE FLEXÍVEL DE 10 MM², ISOLAMENTO 0,6/1 KV - 90°C - BAIXA EMISSÃO DE FUMAÇA E GASES | M
13.1.1.10 | CPOS | 39.26.100 | CABO DE COBRE FLEXÍVEL DE 70 MM², ISOLAMENTO 0,6/1 KV - 90°C - BAIXA EMISSÃO DE FUMAÇA E GASES | M
13.1.1.11 | CPOS | 39.26.120 | CABO DE COBRE FLEXÍVEL DE 120 MM², ISOLAMENTO 0,6/1 KV - 90°C - BAIXA EMISSÃO DE FUMAÇA E GASES | M
13.1.2 |  |  | ILUMINAÇÃO
13.1.2.1 | PRÓPRIA | K-INEL-0604 | LUMINÁRIA P/ VAPOR METÁLICO TUBULAR 250W/220V EM POSTE 6M - REF. DP-2305-01 LUSTRES PROJETOS | UN
13.1.2.2 | PRÓPRIA | K-INEL-0605 | LUMINÁRIA P/ VAPOR METÁLICO TUBULAR 2X250W/220V EM POSTE 6M - REF. DP-2305-01 LUSTRES PROJETOS | UN
13.1.2.3 | PRÓPRIA | PRP-985019 | LAMPADA VAPOR METALICO 250W | UN
13.1.2.4 | PRÓPRIA | K-INEL-0606 | LUMINÁRIA TIPO SPOT COM FOCO ORIENTÁVEL IP 65. PARA LAMPADA QPAR30 70W/220V - REF. CRETA 8918.1A1.71P - ITAIM ILUMINAÇÃO | UN
13.1.2.5 | CPOS | 41.06.120 | LÂMPADA HALÓGENA REFLETORA PAR30, BASE E27 DE 75 W - 220 V | UN
13.1.2.6 | PRÓPRIA | PRP-985025 | LUMIN. BLINDADA ARANDELA P/ LAMP. FLUOR.COMPACTA 23 W | UN
13.1.2.7 | CPOS | 41.07.440 | LÂMPADA FLUORESCENTE COMPACTA ELETRÔNICA ´3U´, BASE E27 DE 23 W - 110 OU 220 V | UN
13.1.2.8 | CPOS | 69.03.130 | CAIXA SUBTERRÂNEA DE ENTRADA DE TELEFONIA, TIPO R1 (60 X 35 X 50) CM, PADRÃO TELEBRÁS, COM TAMPA | UN
13.1.2.9 | PRÓPRIA | PRP-09_05_60 | CAIXA DE PASSAGEM EM ALVENARIA - TAMPA DE CONCRETO | M2
13.1.3 |  |  | ENTRADA DE ENERGIA
13.1.3.1 | CPOS | 36.03.060 | CAIXA DE MEDIÇÃO EXTERNA TIPO ´M´ (900 X 1200 X 270) MM, PADRÃO ELETROPAULO | UN
13.1.3.2 | CPOS | 36.03.080 | CAIXA PARA SECCIONADORA TIPO ´T´ (900 X 600 X 250) MM, PADRÃO ELETROPAULO | UN
13.1.3.3 | PRÓPRIA | PRP-09_05_60 | CAIXA DE PASSAGEM EM ALVENARIA - TAMPA DE CONCRETO | M2
13.1.3.4 | CPOS | 42.05.160 | CONECTOR OLHAL CABO/HASTE DE 5/8´ | UN
13.1.3.5 | CPOS | 42.05.310 | CAIXA DE INSPEÇÃO DO TERRA CILÍNDRICA EM PVC RÍGIDO, DIÂMETRO DE 300 MM - H= 250 MM | UN
13.1.3.6 | CPOS | 38.06.180 | ELETRODUTO DE FERRO GALVANIZADO A QUENTE, PESADO DE 4´ - COM ACESSÓRIOS | M
13.1.3.7 | CPOS | 68.01.420 | POSTE DE CONCRETO DUPLO T, 300 KG, H = 7,50 M | UN
13.1.3.8 | CPOS | 39.04.080 | CABO DE COBRE NU, TÊMPERA MOLE, CLASSE 2, DE 50 MM² | M
13.1.4 |  |  | ATERRAMENTO
13.1.4.1 | CPOS | 39.04.080 | CABO DE COBRE NU, TÊMPERA MOLE, CLASSE 2, DE 50 MM² | M
13.1.4.2 | CPOS | 42.20.150 | SOLDA EXOTÉRMICA CONEXÃO CABO-CABO HORIZONTAL EM T, BITOLA DO CABO DE 16-16MM² A 50-35MM², 70- 35MM² E 95-35MM² | UN
13.1.5 |  |  | PAINÉIS
13.1.5.1 | CPOS | 37.04.250 | QUADRO DE DISTRIBUIÇÃO UNIVERSAL DE SOBREPOR, PARA DISJUNTORES 16 DIN / 12 BOLT-ON - 150 A - SEM COMPONENTES | UN
13.1.5.2 | PRÓPRIA | PRP-74130/004 | DISJUNTOR TERMOMAGNETICO TRIPOLAR PADRAO NEMA (AMERICANO) 10 A 50A 240V, FORNECIMENTO E INSTALACAO | UN
13.1.5.3 | CPOS | 40.11.070 | RELÉ SUPERVISOR TRIFÁSICO CONTRA FALTA DE FASE, INVERSÃO DE FASE E MÍNIMA TENSÃO | UN
13.2 |  |  | INSTALAÇÕES HIDRÁULICAS
13.2.1 |  |  | ÁGUA FRIA
13.2.1.1 | CPOS | 46.01.020 | TUBO DE PVC RÍGIDO SOLDÁVEL MARROM, DN= 25 MM, (3/4´), INCLUSIVE CONEXÕES | M
13.2.1.2 | CPOS | 46.01.030 | TUBO DE PVC RÍGIDO SOLDÁVEL MARROM, DN= 32 MM, (1´), INCLUSIVE CONEXÕES | M
13.2.1.3 | CPOS | 47.02.020 | REGISTRO DE GAVETA EM LATÃO FUNDIDO CROMADO COM CANOPLA, DN= 3/4´ - LINHA ESPECIAL | UN
13.2.1.4 | CPOS | 44.03.380 | TORNEIRA CURTA COM ROSCA PARA USO GERAL, EM LATÃO FUNDIDO SEM ACABAMENTO, DN= 3/4´ | UN
13.2.1.5 | CPOS | 45.03.100 | HIDRÔMETRO EM BRONZE, DIÂMETRO DE 25 MM (1´) | CJ
13.2.2 |  |  | ESGOTO E VENTILAÇÃO
13.2.2.1 | CPOS | 46.03.090 | TUBO DE PVC RÍGIDO PXB COM VIROLA E ANEL DE BORRACHA, LINHA ESGOTO SÉRIE REFORÇADA ´R´, DN= 50 MM, INCLUSIVE CONEXÕES | M
13.2.2.2 | CPOS | 46.03.040 | TUBO DE PVC RÍGIDO PXB COM VIROLA E ANEL DE BORRACHA, LINHA ESGOTO SÉRIE REFORÇADA ´R´, DN= 75 MM, INCLUSIVE CONEXÕES | M
13.2.2.3 | CPOS | 46.03.060 | TUBO DE PVC RÍGIDO PXB COM VIROLA E ANEL DE BORRACHA, LINHA ESGOTO SÉRIE REFORÇADA ´R´. DN= 150 MM, INCLUSIVE CONEXÕES | M
13.2.2.4 | PRÓPRIA | PRP-09_05_60 | CAIXA DE PASSAGEM EM ALVENARIA - TAMPA DE CONCRETO | M2
13.2.2.5 | PRÓPRIA | K-INHI-0152 | CAIXA DE GORDURA SIMPLES EM CONCRETO PRE-MOLDADO DN 30MM COM TAMPA - FORNECIMENTO E INSTALACAO | UN
13.2.2.6 | CPOS | 49.01.030 | CAIXA SIFONADA DE PVC RÍGIDO DE 150 X 150 X 50 MM, COM GRELHA | UN
13.2.2.7 | CPOS | 49.01.020 | CAIXA SIFONADA DE PVC RÍGIDO DE 100 X 150 X 50 MM, COM GRELHA | UN
13.2.3 |  |  | ÁGUA PLUVIAL
13.2.3.1 | CPOS | 46.03.060 | TUBO DE PVC RÍGIDO PXB COM VIROLA E ANEL DE BORRACHA, LINHA ESGOTO SÉRIE REFORÇADA ´R´. DN= 150 MM, INCLUSIVE CONEXÕES | M
13.2.3.2 | CPOS | 46.05.060 | TUBO PVC RÍGIDO, JUNTA ELÁSTICA, TIPO VINILFORT, DN= 250 MM, INCLUSIVE CONEXÕES | M
13.2.3.3 | CPOS | 46.05.070 | TUBO PVC RÍGIDO, JUNTA ELÁSTICA, TIPO VINILFORT, DN= 300 MM, INCLUSIVE CONEXÕES | M
13.2.3.4 | CPOS | 46.21.080 | TUBO DE AÇO CARBONO PRETO SEM COSTURA SCHEDULE 40, DN= 4´ - INCLUSIVE CONEXÕES | M
13.2.3.5 | CPOS | 46.01.080 | TUBO DE PVC RÍGIDO SOLDÁVEL MARROM, DN= 85 MM, (3´), INCLUSIVE CONEXÕES | M
13.2.3.6 | CPOS | 47.01.080 | REGISTRO DE GAVETA EM LATÃO FUNDIDO SEM ACABAMENTO, DN= 3´ | UN
13.2.3.7 | CPOS | 47.05.150 | VÁLVULA DE RETENÇÃO VERTICAL EM BRONZE, DN= 3´ | UN
13.2.3.8 | PRÓPRIA | PRP-10_11_92 | HP.02 - GRELHA DE FERRO PERFILADO PARA CANALETA - L=30CM | M
13.2.3.9 | PRÓPRIA | PRP-09_05_60 | CAIXA DE PASSAGEM EM ALVENARIA - TAMPA DE CONCRETO | M2
13.2.3.10 | CPOS | 49.12.040 | BOCA DE LEÃO SIMPLES TIPO PMSP, COM GRELHA | UN
13.2.3.11 | PRÓPRIA | PRP-814085 | ANEIS PRE-MOLDADOS EM CONCRETO ARMADO P/ RESERVATORIO D'AGUA D=2,50M | M
13.2.3.12 | CPOS | 32.17.050 | IMPERMEABILIZAÇÃO COM CIMENTO CRISTALIZANTE PARA UMIDADE E ÁGUA DE PERCOLAÇÃO | M²
13.2.3.13 | PRÓPRIA | PRP-10_03_06 | CONJUNTO MOTOR-BOMBA - ATÉ 2HP | UN
13.2.5 |  |  | GÁS
13.2.5.1 | CPOS | 46.10.010 | TUBO DE COBRE CLASSE A, DN= 15MM (1/2´), INCLUSIVE CONEXÕES | M
14.0 |  |  | SERVIÇOS FINAIS DE OBRA
III |  |  | CENTRAL DE UTILIDADES E RESÍDUOS
15.0 |  |  | SERVIÇOS PRELIMINARES
16.0 |  |  | BENFEITORIAS
17.0 |  |  | INFRAESTRUTURA
17.1 | CPOS | 06.02.020 | ESCAVAÇÃO MANUAL EM SOLO DE 1ª E 2ª CATEGORIA EM VALA OU CAVA ATÉ 1,50 M | M³
17.2 | CPOS | 17.01.040 | LASTRO DE CONCRETO IMPERMEABILIZADO | M³
17.3 | CPOS | 32.17.050 | IMPERMEABILIZAÇÃO COM CIMENTO CRISTALIZANTE PARA UMIDADE E ÁGUA DE PERCOLAÇÃO | M²
17.4 | CPOS | 06.11.040 | REATERRO MANUAL APILOADO SEM CONTROLE DE COMPACTAÇÃO | M³
17.5 | CPOS | 05.10.024 | TRANSPORTE DE SOLO DE 1ª E 2ª CATEGORIA POR CAMINHÃO PARA DISTÂNCIAS SUPERIORES AO 10° KM ATÉ O 15° KM | M³
18.0 |  |  | SUPERESTRUTURA
18.1 | CPOS | 09.02.020 | FORMA PLANA EM COMPENSADO PARA ESTRUTURA CONVENCIONAL | M²
18.2 | CPOS | 10.01.060 | ARMADURA EM BARRA DE AÇO CA-60 (A OU B) FYK= 600 MPA | KG
18.3 | CPOS | 10.01.040 | ARMADURA EM BARRA DE AÇO CA-50 (A OU B) FYK= 500 MPA | KG
18.4 | CPOS | 11.01.290 | CONCRETO USINADO, FCK = 25,0 MPA - PARA BOMBEAMENTO | M³
18.5 | CPOS | 11.16.080 | LANÇAMENTO E ADENSAMENTO DE CONCRETO OU MASSA POR BOMBEAMENTO | M³
18.6 | CPOS | 08.02.050 | CIMBRAMENTO TUBULAR METÁLICO | M³XMÊS
19.0 |  |  | ARQUITETURA
19.1 |  |  | ALVENARIA E FECHAMENTO
19.1.1 | CPOS | 14.04.210 | ALVENARIA DE BLOCO CERÂMICO DE VEDAÇÃO, USO REVESTIDO, DE 14 CM | M²
19.1.2 | CPOS | 14.10.110 | ALVENARIA DE BLOCO DE CONCRETO DE VEDAÇÃO, USO REVESTIDO, DE 14 CM | M²
19.2 |  |  | COBERTURA E TAPAMENTO
19.2.1 | CPOS | 16.03.010 | TELHAMENTO EM CIMENTO REFORÇADO COM FIO SINTÉTICO CRFS - PERFIL ONDULADO DE 6 MM | M²
19.3 |  |  | TRATAMENTOS E IMPERMEABILIZAÇÃO
19.3.1 | PRÓPRIA | K-ARQU-0315 | IMPERMEABILIZAÇÃO DAS ÁREAS MOLHADAS INTERNAS: MEMBRANA LÍQUIDA ELÁSTICA SISTEMA MAPELASTIC AQUADEFENSE | M²
19.3.2 | PRÓPRIA | K-ARQU-0316 | IMPERMEABILIZAÇÃO DAS LAJES/MARQUISES: MEMBRANA LÍQUIDA ELÁSTICA SISTEMA AQUAFLEX ROOF | M²
19.3.3 | PRÓPRIA | PRP-1102066 | REGULARIZACAO DE SUPERFICIE P/ PREPARO IMPERM 1:3 E=2,5CM | M2
19.4 |  |  | REVESTIMENTOS
19.4.1 | PRÓPRIA | PRP-87273 | REVESTIMENTO CERÂMICO PARA PAREDES INTERNAS COM PLACAS TIPO GRÊS OU SEMI-GRÊS DE DIMENSÕES 33X45 CM APLICADAS EM AMBIENTES DE ÁREA MAIOR QUE 5 M² NA ALTURA INTEIRA DAS PAREDES. AF_06/2014 | M2
19.4.2 | CPOS | 17.02.020 | CHAPISCO | M²
19.4.3 | CPOS | 17.02.120 | EMBOÇO COMUM | M²
19.4.4 | CPOS | 18.08.150 | REVESTIMENTO EM PORCELANATO TÉCNICO COEFICIENTE DE ATRITO II, GRUPO DE ABSORÇÃO BI-A, REJUNTADO | M²
19.5 |  |  | PINTURA
19.5.1 | CPOS | 33.10.020 | TINTA LÁTEX EM MASSA, INCLUSIVE PREPARO | M²
19.5.2 | CPOS | 33.11.040 | ESMALTE EM SUPERFÍCIE GALVANIZADA E/OU DE ALUMÍNIO, INCLUSIVE PREPARO | M²
19.6 |  |  | PISOS
19.6.1 | CPOS | 18.08.130 | REVESTIMENTO EM PORCELANATO TÉCNICO ANTIÁCIDO, GRUPO DE ABSORÇÃO BI-A, REJUNTADO COM RESINA EPÓXI | M²
19.6.2 | CPOS | 17.01.020 | ARGAMASSA DE REGULARIZAÇÃO E/OU PROTEÇÃO | M³
19.7 |  |  | ESQUADRIAS
19.7.1 |  |  | ESQUADRIAS METÁLICAS
19.7.1.1 | CPOS | 24.02.100 | PORTÃO TUBULAR EM TELA DE AÇO GALVANIZADO ATÉ 2,50 M DE ALTURA, COMPLETO | M²
19.7.1.2 | CPOS | 25.02.050 | PORTA VENEZIANA DE ABRIR EM ALUMÍNIO, LINHA COMERCIAL | M²
19.7.1.3 | CPOS | 24.07.040 | PORTA DE ABRIR EM CHAPA DE AÇO GALVANIZADO, COM REQUADRO EM TELA ONDULADA MALHA 2´ E FIO 12 | M²
19.7.1.4 | CPOS | 24.03.310 | CORRIMÃO TUBULAR EM AÇO GALVANIZADO, DIÂMETRO 1 1/2´ | M
19.8 |  |  | LOUÇAS
19.8.1 | CPOS | 44.01.160 | LAVATÓRIO DE LOUÇA PEQUENO COM COLUNA SUSPENSA - LINHA ESPECIAL | UN
19.8.2 | CPOS | 44.01.360 | TANQUE DE LOUÇA COM COLUNA DE 18 A 20 LITROS | UN
19.9 |  |  | METAIS E ACESSÓRIOS
19.9.1 | CPOS | 44.03.390 | TORNEIRA CURTA COM ROSCA PARA USO GERAL, EM LATÃO FUNDIDO CROMADO, DN= 1/2´ | UN
19.9.2 | CPOS | 44.03.450 | TORNEIRA LONGA SEM ROSCA PARA USO GERAL, EM LATÃO FUNDIDO CROMADO | UN
19.9.3 | CPOS | 44.03.590 | TORNEIRA DE MESA PARA PIA COM BICA MÓVEL E AREJADOR EM LATÃO FUNDIDO CROMADO | UN
19.9.4 | CPOS | 44.20.200 | SIFÃO DE METAL CROMADO DE 1 1/2´ X 2´ | UN
20.0 |  |  | INSTALAÇÕES PREDIAIS
20.1 |  |  | INSTALAÇÕES ELÉTRICAS
20.1.1 |  |  | ALIMENTAÇÃO
20.1.1.1 | CPOS | 39.02.160 | CABO DE COBRE DE 2,5 MM², ISOLAMENTO 750 V - ISOLAÇÃO EM PVC 70°C | M
20.1.1.2 | CPOS | 38.19.200 | ELETRODUTO DE PVC CORRUGADO FLEXÍVEL REFORÇADO, DIÂMETRO EXTERNO DE 20 MM | M
20.1.2 |  |  | ILUMINAÇÃO
20.1.2.1 | PRÓPRIA | PRP-74041/002 | LUMINARIA GLOBO VIDRO LEITOSO/PLAFONIER/BOCAL/LAMPADA FLUORESCENTE 40W | UN
20.1.2.2 | CPOS | 41.07.440 | LÂMPADA FLUORESCENTE COMPACTA ELETRÔNICA ´3U´, BASE E27 DE 23 W - 110 OU 220 V | UN
20.1.2.3 | CPOS | 40.05.180 | INTERRUPTOR BIPOLAR SIMPLES, 1 TECLA DUPLA E PLACA | CJ
20.1.2.4 | PRÓPRIA | PRP-83388 | CAIXA DE PASSAGEM PVC 3" OCTOGONAL | M
20.1.2.5 | CPOS | 40.07.010 | CAIXA EM PVC DE 4´ X 2´ | UN
20.2 |  |  | INSTALAÇÕES HIDRÁULICAS
20.2.1 |  |  | ÁGUA FRIA
20.2.1.1 | CPOS | 46.01.020 | TUBO DE PVC RÍGIDO SOLDÁVEL MARROM, DN= 25 MM, (3/4´), INCLUSIVE CONEXÕES | M
20.2.1.2 | CPOS | 47.01.020 | REGISTRO DE GAVETA EM LATÃO FUNDIDO SEM ACABAMENTO, DN= 3/4´ | UN
20.2.1.3 | CPOS | 47.02.020 | REGISTRO DE GAVETA EM LATÃO FUNDIDO CROMADO COM CANOPLA, DN= 3/4´ - LINHA ESPECIAL | UN
20.2.2 |  |  | ESGOTO E VENTILAÇÃO
20.2.2.1 | CPOS | 46.03.090 | TUBO DE PVC RÍGIDO PXB COM VIROLA E ANEL DE BORRACHA, LINHA ESGOTO SÉRIE REFORÇADA ´R´, DN= 50 MM, INCLUSIVE CONEXÕES | M
20.2.2.2 | CPOS | 49.05.040 | RALO SIFONADO EM FERRO FUNDIDO DE 150 X 240 X 75 MM, COM GRELHA | UN
20.2.2.3 | CPOS | 49.01.080 | CAIXA SIFONADA DE PVC RÍGIDO DE 100 X 100 X 50 MM, COM GRELHA | UN
20.2.3 |  |  | ÁGUA PLUVIAL
20.2.3.1 | CPOS | 46.03.060 | TUBO DE PVC RÍGIDO PXB COM VIROLA E ANEL DE BORRACHA, LINHA ESGOTO SÉRIE REFORÇADA ´R´. DN= 150 MM, INCLUSIVE CONEXÕES | M
20.2.4 |  |  | GÁS
20.2.4.1 | CPOS | 46.10.010 | TUBO DE COBRE CLASSE A, DN= 15MM (1/2´), INCLUSIVE CONEXÕES | M
20.2.4.2 | PRÓPRIA | K-INHI-0240 | INSTALACOES GAS 2 CILINDROS P13 - FORNECIMENTO E INSTALAÇÃO | UN
21.0 |  |  | SERVIÇOS FINAIS DE OBRA

## CURVA ABC DIN (hidden)
1.0064
BASE | COMPOSIÇÃO | DESCRIÇÃO | UND | Soma de QUANT. | Média de MÃO DE OBRA - PR UNT | Média de MATERIAIS - PR UNT | Média de EQUIPAMENTOS - PR UNT | Soma de TOTAL GERAL | 1
CPOS | 11.01.290 | CONCRETO USINADO, FCK = 25,0 MPA - PARA BOMBEAMENTO | M³ | 144.73 | 0 | 306.7031 | 0 | 44389.1397 | 1
CPOS | 11.16.080 | LANÇAMENTO E ADENSAMENTO DE CONCRETO OU MASSA POR BOMBEAMENTO | M³ | 222.27 | 39.76 | 31.49 | 0 | 15836.7375 | 1
CPOS | 09.01.020 | FORMA EM MADEIRA COMUM PARA FUNDAÇÃO | M² | 415.44 | 17.303 | 18.6165 | 0 | 14922.3971 | 1
CPOS | 06.02.020 | ESCAVAÇÃO MANUAL EM SOLO DE 1ª E 2ª CATEGORIA EM VALA OU CAVA ATÉ 1,50 M | M³ | 489.65 | 18.57 | 0 | 0 | 9092.8005 | 1
CPOS | 17.01.040 | LASTRO DE CONCRETO IMPERMEABILIZADO | M³ | 44.52 | 104.065 | 224.5045 | 0 | 14627.9132 | 1
CPOS | 32.17.050 | IMPERMEABILIZAÇÃO COM CIMENTO CRISTALIZANTE PARA UMIDADE E ÁGUA DE PERCOLAÇÃO | M² | 455.3 | 2.607 | 7.01 | 0 | 4378.6201 | 1
CPOS | 06.11.020 | REATERRO MANUAL PARA SIMPLES REGULARIZAÇÃO SEM COMPACTAÇÃO | M³ | 307.63 | 2.6617 | 0 | 0 | 818.8188 | 1
CPOS | 05.10.024 | TRANSPORTE DE SOLO DE 1ª E 2ª CATEGORIA POR CAMINHÃO PARA DISTÂNCIAS SUPERIORES AO 10° KM ATÉ O 15° KM | M³ | 215.69 | 13.4297 | 0 | 0 | 2896.6425 | 1
CPOS | 10.01.060 | ARMADURA EM BARRA DE AÇO CA-60 (A OU B) FYK= 600 MPA | KG | 981 | 0.7792 | 3.6534 | 0 | 4348.3806 | 1
CPOS | 10.01.040 | ARMADURA EM BARRA DE AÇO CA-50 (A OU B) FYK= 500 MPA | KG | 25217 | 0.7792 | 3.6204 | 0 | 110944.7132 | 1
CPOS | 11.01.260 | CONCRETO USINADO, FCK = 20,0 MPA - PARA BOMBEAMENTO | M³ | 77.54 | 0 | 297.7112 | 0 | 23084.5264 | 1
CPOS | 10.02.020 | ARMADURA EM TELA SOLDADA DE AÇO | KG | 1072.3 | 0.3896 | 4.4408 | 0 | 5179.6594 | 1
CPOS | 11.18.060 | LONA PLÁSTICA | M² | 487.4 | 0.1857 | 1.785 | 0 | 960.5192 | 1
CPOS | 12.06.030 | ESTACA TIPO STRAUSS, DIÂMETRO DE 32 CM ATÉ 30 T | M | 732 | 5.5537 | 54.4905 | 0 | 43952.3544 | 1
CPOS | 09.02.020 | FORMA PLANA EM COMPENSADO PARA ESTRUTURA CONVENCIONAL | M² | 1026.96 | 18.634 | 51.0323 | 0 | 71544.5034 | 1
CPOS | 08.02.050 | CIMBRAMENTO TUBULAR METÁLICO | M³XMÊS | 851.07 | 0.619 | 2.5398 | 0 | 2688.3523 | 1
CPOS | 15.03.030 | FORNECIMENTO E MONTAGEM DE ESTRUTURA EM AÇO ASTM-A36, SEM PINTURA | KG | 9214.4 | 0 | 12.66 | 0 | 116654.304 | 1
CPOS | 33.07.100 | ESMALTE EM ESTRUTURA METÁLICA | M² | 836.4 | 11.008 | 8.1307 | 0 | 16007.6087 | 1
CPOS | 14.04.210 | ALVENARIA DE BLOCO CERÂMICO DE VEDAÇÃO, USO REVESTIDO, DE 14 CM | M² | 558.06 | 10.8865 | 26.363 | 0 | 20787.4336 | 1
CPOS | 14.04.220 | ALVENARIA DE BLOCO CERÂMICO DE VEDAÇÃO, USO REVESTIDO, DE 19 CM | M² | 449.65 | 11.6817 | 32.217 | 0 | 19739.0325 | 1
CPOS | 14.20.010 | VERGAS, CONTRAVERGAS E PILARETES DE CONCRETO ARMADO | M³ | 6.454 | 256.864 | 482.66 | 0 | 4772.8568 | 1
CPOS | 14.30.260 | DIVISÓRIA EM PLACAS DE GESSO ACARTONADO, RESITÊNCIA AO FOGO 30 MINUTOS, ESPESSURA 73/48MM - 1ST / 1ST | M² | 269.58 | 0 | 89.11 | 0 | 24022.2738 | 1
CPOS | 16.13.070 | TELHAMENTO EM CHAPA DE AÇO PRÉ-PINTADA COM EPÓXI E POLIÉSTER, TIPO SANDUICHE, ESPESSURA DE 0,50 MM, COM POLIURETANO | M² | 480.47 | 5.793 | 105.504 | 0 | 53474.8696 | 1
CPOS | 16.03.010 | TELHAMENTO EM CIMENTO REFORÇADO COM FIO SINTÉTICO CRFS - PERFIL ONDULADO DE 6 MM | M² | 93.94 | 5.324 | 21.721 | 0 | 2540.6073 | 1
CPOS | 16.33.020 | CALHA, RUFO, AFINS EM CHAPA GALVANIZADA Nº 24 - CORTE 0,33 M | M | 42.17 | 16.753 | 24.1931 | 0 | 1726.697 | 1
CPOS | 17.02.020 | CHAPISCO | M² | 712.22 | 1.4794 | 1.3993 | 0 | 2050.2257 | 1
CPOS | 17.02.330 | EMBOÇO DESEMPENADO COM ARGAMASSA INDUSTRIALIZADA | M² | 524.15 | 3.4225 | 0.87 | 0 | 2249.9139 | 1
CPOS | 17.04.040 | REVESTIMENTO EM GESSO LISO DESEMPENADO SOBRE BLOCO | M² | 1256.27 | 4.3795 | 4.13 | 0 | 10690.2296 | 1
CPOS | 18.08.150 | REVESTIMENTO EM PORCELANATO TÉCNICO COEFICIENTE DE ATRITO II, GRUPO DE ABSORÇÃO BI-A, REJUNTADO | M² | 522.12 | 12.321 | 53.6729 | 0 | 34456.7351 | 1
CPOS | 27.04.060 | BATE-MACA OU PROTETOR DE PAREDE CURVO EM PVC, COM AMORTECIMENTO À IMPACTO, ALTURA DE 200 MM | M | 30.91 | 22.392 | 85.12 | 0 | 3323.1959 | 1
CPOS | 27.04.040 | CORRIMÃO, BATE-MACA OU PROTETOR DE PAREDE EM PVC, COM AMORTECIMENTO À IMPACTO, ALTURA DE 131 MM | M | 61.97 | 25.261 | 183.04 | 0 | 12908.413 | 1
CPOS | 21.20.410 | CANTONEIRA DE SOBREPOR EM PVC DE 4,0 X 4,0 CM | M | 24.15 | 0.9583 | 18.2394 | 0 | 463.6245 | 1
CPOS | 19.01.390 | PEITORIL E/OU SOLEIRA EM GRANITO COM ESPESSURA DE 2 CM E LARGURA DE 21 ATÉ 30 CM | M | 98.6 | 1.857 | 88.7778 | 0 | 8936.5913 | 1
CPOS | 33.10.050 | TINTA ACRÍLICA EM MASSA, INCLUSIVE PREPARO | M² | 1730.18 | 5.892 | 5.6116 | 0 | 19903.2986 | 1
CPOS | 33.10.020 | TINTA LÁTEX EM MASSA, INCLUSIVE PREPARO | M² | 258.43 | 5.892 | 4.7716 | 0 | 2755.7941 | 1
CPOS | 17.01.020 | ARGAMASSA DE REGULARIZAÇÃO E/OU PROTEÇÃO | M³ | 22.9995 | 104.065 | 280.2186 | 0 | 8838.3307 | 1
CPOS | 30.04.020 | REVESTIMENTO EM BORRACHA SINTÉTICA COLORIDA DE 5,0 MM, PARA SINALIZAÇÃO TÁTIL DE ALERTA / DIRECIONAL - COLADO | M² | 1.0625 | 3.1487 | 122.755 | 0 | 133.7727 | 1
CPOS | 18.08.160 | RODAPÉ EM PORCELANATO TÉCNICO, COEFICIENTE DE ATRITO II, GRUPO DE ABSORÇÃO BI-A, REJUNTADO | M | 243.86 | 3.4225 | 19.9373 | 0 | 5696.5208 | 1
CPOS | 22.03.040 | FORRO MODULAR REMOVÍVEL EM PVC - 618 MM X 1243 MM | M² | 168.36 | 0 | 59.95 | 0 | 10093.182 | 1
CPOS | 23.08.100 | ARMÁRIO TIPO PRATELEIRA COM SUBDIVISÃO EM COMPENSADO, REVESTIDO TOTALMENTE EM LAMINADO FENÓLICO MELAMÍNICO | M² | 6.22 | 0 | 954.64 | 0 | 5937.8608 | 1
CPOS | 23.04.630 | PORTA EM LAMINADO FENÓLICO MELAMÍNICO COM ACABAMENTO LISO, BATENTE METÁLICO - 62 X 100 CM | UN | 4 | 18.634 | 443.85 | 0 | 1849.936 | 1
CPOS | 23.04.600 | PORTA EM LAMINADO FENÓLICO MELAMÍNICO COM ACABAMENTO LISO, BATENTE METÁLICO - 82 X 210 CM | UN | 19 | 35.1 | 1064.3939 | 0 | 20890.3842 | 1
CPOS | 23.20.140 | ACRÉSCIMO DE VISOR COMPLETO EM PORTA DE MADEIRA | UN | 4 | 0 | 183.23 | 0 | 732.92 | 1
CPOS | 23.04.610 | PORTA EM LAMINADO FENÓLICO MELAMÍNICO COM ACABAMENTO LISO, BATENTE METÁLICO - 92 X 210 CM | UN | 1 | 35.1 | 1103.4539 | 0 | 1138.5539 | 1
CPOS | 23.04.620 | PORTA EM LAMINADO FENÓLICO MELAMÍNICO COM ACABAMENTO LISO, BATENTE METÁLICO - 124 X 210 CM | UN | 1 | 45.9 | 1572.4199 | 0 | 1618.3199 | 1
CPOS | 25.20.020 | TELA DE PROTEÇÃO TIPO MOSQUETEIRA REMOVÍVEL, EM FIBRA DE VIDRO COM REVESTIMENTO EM PVC E REQUADRO EM ALUMÍNIO | M² | 68.36 | 0 | 152.6 | 0 | 10431.736 | 1
CPOS | 28.01.020 | FERRAGEM COMPLETA COM MAÇANETA TIPO ALAVANCA PARA PORTA EXTERNA COM 1 FOLHA | CJ | 3 | 19.965 | 175.71 | 0 | 587.025 | 1
CPOS | 28.01.040 | FERRAGEM COMPLETA COM MAÇANETA TIPO ALAVANCA PARA PORTA INTERNA COM 1 FOLHA | CJ | 23 | 19.965 | 118.91 | 0 | 3194.125 | 1
CPOS | 28.01.070 | FERRAGEM COMPLETA PARA PORTA DE BOX DE WC TIPO LIVRE/OCUPADO | CJ | 13 | 19.965 | 88.82 | 0 | 1414.205 | 1
CPOS | 26.01.170 | VIDRO LISO LAMINADO INCOLOR DE 10 MM | M² | 16.33 | 8.96 | 226.805 | 0 | 3850.0425 | 1
CPOS | 26.01.210 | VIDRO LISO LAMINADO INCOLOR DE 8 MM | M² | 11.76 | 8.96 | 247.199 | 0 | 3012.4298 | 1
CPOS | 44.01.360 | TANQUE DE LOUÇA COM COLUNA DE 18 A 20 LITROS | UN | 2 | 45.69 | 313.0375 | 0 | 717.455 | 1
CPOS | 44.01.050 | BACIA SIFONADA DE LOUÇA SEM TAMPA - 6 LITROS | UN | 11 | 18.23 | 146.17 | 0 | 1808.4 | 1
CPOS | 44.03.670 | CAIXA DE DESCARGA DE EMBUTIR, ACIONAMENTO FRONTAL, COMPLETA | CJ | 11 | 21.305 | 475.92 | 0 | 5469.475 | 1
CPOS | 44.01.270 | CUBA DE LOUÇA DE EMBUTIR OVAL | UN | 17 | 7.615 | 86.655 | 0 | 1602.59 | 1
CPOS | 44.03.920 | DUCHA HIGIÊNICA COM REGISTRO | UN | 3 | 7.615 | 210.6 | 0 | 654.645 | 1
CPOS | 30.01.030 | BARRA DE APOIO RETA, PARA PESSOAS COM MOBILIDADE REDUZIDA, EM TUBO DE AÇO INOXIDÁVEL DE 1 1/2´ X 800 MM | UN | 3 | 4.107 | 129.25 | 0 | 400.071 | 1
CPOS | 30.01.130 | BARRA DE PROTEÇÃO PARA LAVATÓRIO, PARA PESSOAS COM MOBILIDADE REDUZIDA, EM TUBO DE ALUMÍNIO ACABAMENTO COM PINTURA EPÓXI | UN | 3 | 6.845 | 253.9 | 0 | 782.235 | 1
CPOS | 30.01.050 | BARRA DE APOIO EM ÂNGULO DE 90°, PARA PESSOAS COM MOBILIDADE REDUZIDA, EM TUBO DE AÇO INOXIDÁVEL DE 1 1/2´ X 800 X 800 MM | UN | 6 | 4.107 | 247.87 | 0 | 1511.862 | 1
CPOS | 44.20.280 | TAMPA DE PLÁSTICO PARA BACIA SANITÁRIA | UN | 7 | 0.9 | 23.18 | 0 | 168.56 | 1
CPOS | 44.03.090 | CABIDE CROMADO PARA BANHEIRO | UN | 11 | 1.875 | 28.82 | 0 | 337.645 | 1
CPOS | 44.03.040 | SABONETEIRA DE LOUÇA DE EMBUTIR | UN | 5 | 4.5177 | 26.7184 | 0 | 156.1804 | 1
CPOS | 43.02.080 | CHUVEIRO ELÉTRICO DE 6500W/220V COM RESISTÊNCIA BLINDADA | UN | 5 | 11.87 | 324.2579 | 0 | 1680.6397 | 1
CPOS | 44.03.590 | TORNEIRA DE MESA PARA PIA COM BICA MÓVEL E AREJADOR EM LATÃO FUNDIDO CROMADO | UN | 11 | 5.769 | 110.6876 | 0 | 1281.0226 | 1
CPOS | 44.20.150 | ACABAMENTO CROMADO PARA REGISTRO | UN | 5 | 1.02 | 28.97 | 0 | 149.95 | 1
CPOS | 44.20.200 | SIFÃO DE METAL CROMADO DE 1 1/2´ X 2´ | UN | 28 | 7.615 | 114.465 | 0 | 3418.24 | 1
CPOS | 14.30.070 | DIVISÓRIA SANITÁRIA EM PAINEL LAMINADO MELAMÍNICO ESTRUTURAL, PERFIS EM ALUMÍNIO, INCLUSIVE FERRAGEM COMPLETA PARA VÃO DE PORTA | M² | 27.18 | 0 | 434.51 | 0 | 11809.9818 | 1
CPOS | 44.02.060 | TAMPO/BANCADA EM GRANITO COM ESPESSURA DE 3 CM | M² | 6.07 | 27.38 | 839.044 | 0 | 5259.1937 | 1
CPOS | 26.04.030 | ESPELHO COMUM DE 3 MM COM MOLDURA EM ALUMÍNIO | M² | 3.57 | 6.845 | 335.04 | 0 | 1220.5294 | 1
CPOS | 38.19.200 | ELETRODUTO DE PVC CORRUGADO FLEXÍVEL REFORÇADO, DIÂMETRO EXTERNO DE 20 MM | M | 40 | 4.353 | 1.827 | 0 | 247.2 | 1
CPOS | 38.04.060 | ELETRODUTO DE FERRO GALVANIZADO, MÉDIO DE 1´ - COM ACESSÓRIOS | M | 145 | 10.157 | 5.964 | 0 | 2337.545 | 1
CPOS | 38.04.040 | ELETRODUTO DE FERRO GALVANIZADO, MÉDIO DE 3/4´ - COM ACESSÓRIOS | M | 130 | 8.706 | 4.7565 | 0 | 1750.125 | 1
CPOS | 38.21.120 | ELETROCALHA LISA GALVANIZADA A FOGO, 100 X 50 MM, COM ACESSÓRIOS | M | 123 | 7.255 | 22.191 | 0 | 3621.858 | 1
CPOS | 38.07.300 | PERFILADO PERFURADO 38 X 38 MM, COM ACESSÓRIOS | M | 269.45 | 3.6275 | 18.954 | 0 | 6084.5852 | 1
CPOS | 36.20.060 | BRAÇADEIRA PARA FIXAÇÃO DE ELETRODUTO, ATÉ 4´ | UN | 208 | 2.1765 | 1.58 | 0 | 781.352 | 1
CPOS | 38.07.200 | VERGALHÃO COM ROSCA, PORCA E ARRUELA DE DIÂMETRO 3/8´ (TIRANTE) | M | 107.07 | 2.051 | 3.872 | 0 | 634.1756 | 1
CPOS | 39.02.160 | CABO DE COBRE DE 2,5 MM², ISOLAMENTO 750 V - ISOLAÇÃO EM PVC 70°C | M | 4836 | 0.7255 | 0.918 | 0 | 7947.966 | 1
CPOS | 39.02.170 | CABO DE COBRE DE 4 MM², ISOLAMENTO 750 V - ISOLAÇÃO EM PVC 70°C | M | 1203 | 0.8706 | 1.4586 | 0 | 2802.0276 | 1
CPOS | 39.02.030 | CABO DE COBRE DE 6 MM², ISOLAMENTO 750 V - ISOLAÇÃO EM PVC 70°C | M | 675 | 1.0157 | 2.0808 | 0 | 2090.1375 | 1
CPOS | 39.07.040 | CABO DE COBRE DE 6 MM², ISOLAMENTO 0,6/1 KV - ISOLAÇÃO EPR 90°C | M | 75 | 1.0157 | 3.0396 | 0 | 304.1475 | 1
CPOS | 39.07.060 | CABO DE COBRE DE 16 MM², ISOLAMENTO 0,6/1 KV - ISOLAÇÃO EPR 90°C | M | 15 | 1.3059 | 7.6806 | 0 | 134.7975 | 1
CPOS | 39.07.070 | CABO DE COBRE DE 25 MM², ISOLAMENTO 0,6/1 KV - ISOLAÇÃO EPR 90°C | M | 75 | 1.451 | 11.8422 | 0 | 996.99 | 1
CPOS | 39.07.090 | CABO DE COBRE DE 50 MM², ISOLAMENTO 0,6/1 KV - ISOLAÇÃO EPR 90°C | M | 60 | 2.902 | 22.1748 | 0 | 1504.608 | 1
CPOS | 41.14.020 | LUMINÁRIA RETANGULAR DE EMBUTIR TIPO CALHA FECHADA COM DIFUSOR PLANO EM ACRÍLICO PARA 2 LÂMPADAS FLUORESCENTES TUBULARES DE 28/32/36/54W | UN | 41 | 5.804 | 128.7452 | 0 | 5516.5172 | 1
CPOS | 41.14.390 | LUMINÁRIA RETANGULAR DE SOBREPOR TIPO CALHA ABERTA COM REFLETOR EM ALUMÍNIO DE ALTO BRILHO PARA 2 LÂMPADAS FLUORESCENTES TUBULARES 32/36W | UN | 8 | 5.804 | 87.7952 | 0 | 748.7936 | 1
CPOS | 41.07.200 | LÂMPADA FLUORESCENTE TUBULAR, BASE BIPINO BILATERAL DE 32 W, COM CAMADA TRIFÓSFORO | UN | 98 | 1.2 | 8.31 | 0 | 931.98 | 1
CPOS | 41.14.770 | LUMINÁRIA QUADRADA DE EMBUTIR TIPO CALHA FECHADA, COM DIFUSOR PLANO EM ACRÍLICO, PARA 4 LÂMPADAS FLUORESCENTES TUBULARES DE 14/16/18 W | UN | 35 | 5.804 | 153.9852 | 0 | 5592.622 | 1
CPOS | 41.07.030 | LÂMPADA FLUORESCENTE TUBULAR, BASE BIPINO BILATERAL DE 16 W | UN | 140 | 1.2 | 4.95 | 0 | 861 | 1
CPOS | 41.14.730 | LUMINÁRIA REDONDA DE EMBUTIR COM REFLETOR EM ALUMÍNIO JATEADO E DIFUSOR EM VIDRO PARA 2 LÂMPADAS FLUORESCENTES COMPACTAS DUPLAS DE 18/26W | UN | 21 | 5.804 | 107.8952 | 0 | 2387.6832 | 1
CPOS | 41.11.090 | LUMINÁRIA COM CORPO EM TUBO DE ALUMÍNIO TIPO BALIZADOR PARA USO EXTERNO | UN | 5 | 4.353 | 152.5152 | 0 | 784.341 | 1
CPOS | 41.07.420 | LÂMPADA FLUORESCENTE COMPACTA ELETRÔNICA ´3U´, BASE E27 DE 15 W - 110 OU 220 V | UN | 47 | 1.2 | 8.91 | 0 | 475.17 | 1
CPOS | 41.06.100 | LÂMPADA HALÓGENA REFLETORA PAR20, BASE E27 DE 50 W - 220 V | UN | 19 | 1.2 | 18.01 | 0 | 364.99 | 1
CPOS | 41.09.750 | REATOR ELETRÔNICO DE ALTO FATOR DE POTÊNCIA COM PARTIDA INSTANTÂNEA, PARA DUAS LÂMPADAS FLUORESCENTES TUBULARES, BASE BIPINO BILATERAL, 32 W - 127 V / 220 V | UN | 84 | 5.804 | 22.1 | 0 | 2343.936 | 1
CPOS | 50.05.260 | BLOCO AUTÔNOMO DE ILUMINAÇÃO DE EMERGÊNCIA COM AUTONOMIA MÍNIMA DE 1 HORA, EQUIPADO COM 2 LÂMPADAS DE 11 W | UN | 10 | 4.604 | 201.7 | 0 | 2063.04 | 1
CPOS | 39.12.050 | CABO DE COBRE FLEXÍVEL ´PP´ 3X2,5 MM², ISOLAMENTO 750 V - ISOLAÇÃO EM PVC 70°C | M | 60.9 | 2.1765 | 3.672 | 0 | 356.1736 | 1
CPOS | 40.04.230 | TOMADA DE CANALETA/PERFILADO UNIVERSAL 2P+T, COM CAIXA E TAMPA | CJ | 203 | 4.353 | 10.5 | 0 | 3015.159 | 1
CPOS | 40.04.450 | TOMADA 2P+T DE 10 A - 250 V, COMPLETA | CJ | 70 | 4.353 | 7.69 | 0 | 843.01 | 1
CPOS | 40.04.470 | CONJUNTO 2 TOMADAS 2P+T DE 10 A, COMPLETO | CJ | 39 | 4.353 | 15.41 | 0 | 770.757 | 1
CPOS | 40.05.180 | INTERRUPTOR BIPOLAR SIMPLES, 1 TECLA DUPLA E PLACA | CJ | 25 | 5.0785 | 18.43 | 0 | 587.7125 | 1
CPOS | 40.05.040 | INTERRUPTOR COM 2 TECLAS SIMPLES E PLACA | CJ | 3 | 5.0785 | 11.04 | 0 | 48.3555 | 1
CPOS | 40.05.170 | INTERRUPTOR BIPOLAR PARALELO, 1 TECLA DUPLA E PLACA | CJ | 20 | 5.0785 | 27.79 | 0 | 657.37 | 1
CPOS | 40.07.010 | CAIXA EM PVC DE 4´ X 2´ | UN | 166 | 3.6275 | 2.19 | 0 | 965.705 | 1
CPOS | 40.07.020 | CAIXA EM PVC DE 4´ X 4´ | UN | 1 | 3.6275 | 3.94 | 0 | 7.5675 | 1
CPOS | 40.11.010 | RELÉ FOTOELÉTRICO 50/60 HZ 110/220 V - 1200 VA, COMPLETO | UN | 4 | 6.5295 | 44.85 | 0 | 205.518 | 1
CPOS | 37.04.290 | QUADRO DE DISTRIBUIÇÃO UNIVERSAL DE SOBREPOR, PARA DISJUNTORES 56 DIN / 40 BOLT-ON - 225 A - SEM COMPONENTES | UN | 1 | 55.025 | 635.61 | 0 | 690.635 | 1
CPOS | 37.25.110 | DISJUNTOR EM CAIXA MOLDADA TRIPOLAR, TÉRMICO E MAGNÉTICO FIXOS, TENSÃO DE ISOLAMENTO 415/690V, DE 175A A 250A | UN | 1 | 24.43 | 578.9 | 0 | 603.33 | 1
CPOS | 37.24.040 | SUPRESSOR DE SURTO MONOFÁSICO, NEUTRO-TERRA, IN > OU = 20 KA, IMAX. DE SURTO DE 65 ATÉ 80 KA | UN | 1 | 8.6125 | 117.95 | 0 | 126.5625 | 1
CPOS | 37.04.260 | QUADRO DE DISTRIBUIÇÃO UNIVERSAL DE SOBREPOR, PARA DISJUNTORES 24 DIN / 18 BOLT-ON - 150 A - SEM COMPONENTES | UN | 1 | 33.015 | 354.88 | 0 | 387.895 | 1
CPOS | 37.17.080 | DISPOSITIVO DIFERENCIAL RESIDUAL DE 40 A X 30 MA - 4 PÓLOS | UN | 1 | 3.6275 | 149.03 | 0 | 152.6575 | 1
CPOS | 40.10.080 | CONTATOR DE POTÊNCIA 22 A/25 A - 2NA+2NF | UN | 4 | 7.255 | 176.75 | 0 | 736.02 | 1
CPOS | 37.04.280 | QUADRO DE DISTRIBUIÇÃO UNIVERSAL DE SOBREPOR, PARA DISJUNTORES 44 DIN / 32 BOLT-ON - 150 A - SEM COMPONENTES | UN | 1 | 44.02 | 449.56 | 0 | 493.58 | 1
CPOS | 37.17.060 | DISPOSITIVO DIFERENCIAL RESIDUAL DE 25 A X 30 MA - 2 PÓLOS | UN | 5 | 3.6275 | 122.11 | 0 | 628.6875 | 1
CPOS | 37.04.250 | QUADRO DE DISTRIBUIÇÃO UNIVERSAL DE SOBREPOR, PARA DISJUNTORES 16 DIN / 12 BOLT-ON - 150 A - SEM COMPONENTES | UN | 2 | 33.015 | 294.61 | 0 | 655.25 | 1
CPOS | 37.17.180 | DISPOSITIVO DIFERENCIAL RESIDUAL DE 125 A X 30 MA - 4 PÓLOS | UN | 1 | 3.6275 | 499.89 | 0 | 503.5175 | 1
CPOS | 39.04.080 | CABO DE COBRE NU, TÊMPERA MOLE, CLASSE 2, DE 50 MM² | M | 320 | 2.902 | 17.7378 | 0 | 6604.736 | 1
CPOS | 42.05.310 | CAIXA DE INSPEÇÃO DO TERRA CILÍNDRICA EM PVC RÍGIDO, DIÂMETRO DE 300 MM - H= 250 MM | UN | 5 | 3.6275 | 12.5 | 0 | 80.6375 | 1
CPOS | 42.05.440 | BARRA CONDUTORA CHATA DE ALUMÍNIO, 7/8´ X 1/8´ - INCLUSIVE ACESSÓRIOS DE FIXAÇÃO | M | 325 | 7.255 | 3.4549 | 0 | 3480.7094 | 1
CPOS | 42.01.110 | CAPTOR TIPO TERMINAL AÉREO, H = 300 MM EM ALUMÍNIO | UN | 23 | 3.6275 | 3.59 | 0 | 166.0025 | 1
CPOS | 42.05.170 | VERGALHÃO LISO DE AÇO GALVANIZADO, DIÂMETRO DE 3/8´ | M | 39 | 5.804 | 6.52 | 0 | 480.636 | 1
CPOS | 42.05.160 | CONECTOR OLHAL CABO/HASTE DE 5/8´ | UN | 14 | 1.451 | 1.9968 | 0 | 48.2692 | 1
CPOS | 42.05.190 | HASTE DE ATERRAMENTO DE 3/4´ X 3,00 M | UN | 13 | 7.255 | 81.29 | 0 | 1151.085 | 1
CPOS | 46.01.020 | TUBO DE PVC RÍGIDO SOLDÁVEL MARROM, DN= 25 MM, (3/4´), INCLUSIVE CONEXÕES | M | 324 | 7.615 | 4.2851 | 0 | 3855.6227 | 1
CPOS | 46.01.030 | TUBO DE PVC RÍGIDO SOLDÁVEL MARROM, DN= 32 MM, (1´), INCLUSIVE CONEXÕES | M | 97 | 7.615 | 9.3269 | 0 | 1643.3595 | 1
CPOS | 46.01.040 | TUBO DE PVC RÍGIDO SOLDÁVEL MARROM, DN= 40 MM, (1 1/4´), INCLUSIVE CONEXÕES | M | 25 | 7.615 | 13.6336 | 0 | 531.2157 | 1
CPOS | 46.01.050 | TUBO DE PVC RÍGIDO SOLDÁVEL MARROM, DN= 50 MM, (1 1/2´), INCLUSIVE CONEXÕES | M | 3 | 9.138 | 14.546 | 0 | 71.0519 | 1
CPOS | 46.29.020 | TUBO EM POLIPROPILENO PPR, CLASSE DE PRESSÃO PN 20, DN=25 MM | M | 1 | 1.2184 | 4.879 | 0 | 6.0974 | 1
CPOS | 47.01.020 | REGISTRO DE GAVETA EM LATÃO FUNDIDO SEM ACABAMENTO, DN= 3/4´ | UN | 3 | 9.138 | 25.2412 | 0 | 103.1376 | 1
CPOS | 47.02.020 | REGISTRO DE GAVETA EM LATÃO FUNDIDO CROMADO COM CANOPLA, DN= 3/4´ - LINHA ESPECIAL | UN | 30 | 6.8535 | 52.7212 | 0 | 1787.241 | 1
CPOS | 47.01.060 | REGISTRO DE GAVETA EM LATÃO FUNDIDO SEM ACABAMENTO, DN= 2´ | UN | 1 | 19.0375 | 75.9832 | 0 | 95.0207 | 1
CPOS | 47.01.130 | REGISTRO DE PRESSÃO EM LATÃO FUNDIDO SEM ACABAMENTO, DN= 3/4´ | UN | 1 | 9.138 | 30.3312 | 0 | 39.4692 | 1
CPOS | 48.02.050 | RESERVATÓRIO DE FIBRA DE VIDRO - CAPACIDADE DE 3.000 LITROS | UN | 2 | 21.23 | 1082.09 | 0 | 2206.64 | 1
CPOS | 48.05.010 | TORNEIRA DE BÓIA, DN= 3/4´ | UN | 2 | 4.569 | 45.4012 | 0 | 99.9404 | 1
CPOS | 46.03.080 | TUBO DE PVC RÍGIDO, PONTAS LISAS, SOLDÁVEL, LINHA ESGOTO SÉRIE REFORÇADA ´R´, DN= 40 MM, INCLUSIVE CONEXÕES | M | 45 | 7.615 | 10.8936 | 0 | 832.8883 | 1
CPOS | 46.03.090 | TUBO DE PVC RÍGIDO PXB COM VIROLA E ANEL DE BORRACHA, LINHA ESGOTO SÉRIE REFORÇADA ´R´, DN= 50 MM, INCLUSIVE CONEXÕES | M | 100 | 9.138 | 12.7706 | 0 | 2190.864 | 1
CPOS | 46.03.040 | TUBO DE PVC RÍGIDO PXB COM VIROLA E ANEL DE BORRACHA, LINHA ESGOTO SÉRIE REFORÇADA ´R´, DN= 75 MM, INCLUSIVE CONEXÕES | M | 296 | 13.707 | 18.1985 | 0 | 9444.0398 | 1
CPOS | 46.03.050 | TUBO DE PVC RÍGIDO PXB COM VIROLA E ANEL DE BORRACHA, LINHA ESGOTO SÉRIE REFORÇADA ´R´, DN= 100 MM, INCLUSIVE CONEXÕES | M | 210 | 16.753 | 26.0493 | 0 | 8988.4725 | 1
CPOS | 49.01.030 | CAIXA SIFONADA DE PVC RÍGIDO DE 150 X 150 X 50 MM, COM GRELHA | UN | 15 | 15.23 | 30.16 | 0 | 680.85 | 1
CPOS | 49.04.010 | RALO SECO EM PVC RÍGIDO DE 100 X 40 MM, COM GRELHA | UN | 5 | 15.23 | 13 | 0 | 141.15 | 1
CPOS | 46.03.060 | TUBO DE PVC RÍGIDO PXB COM VIROLA E ANEL DE BORRACHA, LINHA ESGOTO SÉRIE REFORÇADA ´R´. DN= 150 MM, INCLUSIVE CONEXÕES | M | 132 | 16.753 | 56.1142 | 0 | 9618.477 | 1
CPOS | 49.06.010 | GRELHA HEMISFÉRICA EM FERRO FUNDIDO DE 4´ | UN | 38 | 0.9138 | 5.93 | 0 | 260.0644 | 1
CPOS | 46.10.010 | TUBO DE COBRE CLASSE A, DN= 15MM (1/2´), INCLUSIVE CONEXÕES | M | 29 | 5.0259 | 30.2742 | 0 | 1023.7032 | 1
CPOS | 47.01.170 | VÁLVULA DE ESFERA MONOBLOCO EM LATÃO FUNDIDO PASSAGEM PLENA, ACIONAMENTO COM ALAVANCA, DN= 1/2´ | UN | 1 | 6.8535 | 12.9044 | 0 | 19.7579 | 1
CPOS | 50.10.120 | EXTINTOR MANUAL DE PÓ QUÍMICO SECO ABC - CAPACIDADE DE 6 KG | UN | 3 | 6.461 | 145.95 | 0 | 457.233 | 1
CPOS | 97.01.010 | ADESIVO VINÍLICO, PADRÃO REGULAMENTADO, PARA SINALIZAÇÃO DE INCÊNDIO | UN | 15 | 0.9 | 20.71 | 0 | 324.15 | 1
CPOS | 66.08.330 | UNIDADE GERENCIADORA DE VÍDEO LOCAL (DVR) COM HD | UN | 1 | 847.2 | 2333.5 | 0 | 3180.7 | 1
CPOS | 66.20.221 | SWITCH GIGABIT PARA SERVIDOR CENTRAL COM 24 PORTAS FRONTAIS E 2 PORTAS SFP, CAPADIDADE DE 10/100/1000 MBPS | UN | 2 | 5.63 | 5918.69 | 0 | 11848.64 | 1
CPOS | 69.09.260 | PATCH PANEL DE 24 PORTAS - CATEGORIA 6 | UN | 3 | 11.608 | 631.47 | 0 | 1929.234 | 1
CPOS | 69.20.180 | CORDÃO ÓPTICO DUPLEX, MULTIMODO COM CONECTOR LC/LC - 2,5 M | UN | 50 | 3.452 | 90.54 | 0 | 4699.6 | 1
CPOS | 66.08.115 | RACK FECHADO DE PISO PADRÃO METÁLICO, 19 X 44 US X 770 MM | UN | 1 | 211.8 | 1846.44 | 0 | 2058.24 | 1
CPOS | 69.09.300 | VOICE PANEL DE 50 PORTAS - CATEGORIA 3 | UN | 1 | 11.608 | 374.02 | 0 | 385.628 | 1
CPOS | 69.09.250 | PATCH CORDS DE 1,50 OU 3,00 M - RJ-45 / RJ-45 - CATEGORIA 6 | UN | 58 | 2.902 | 32.18 | 0 | 2034.756 | 1
CPOS | 66.20.150 | GUIA ORGANIZADORA DE CABOS PARA RACK, 19´ 1 U | UN | 10 | 4.236 | 14.11 | 0 | 183.46 | 1
CPOS | 39.18.080 | CABO PARA REDE 24 AWG COM 4 PARES, CATEGORIA 6 | M | 480 | 1.5961 | 2.6928 | 0 | 2058.672 | 1
CPOS | 69.20.340 | TOMADA PARA TV, TIPO PINO JACK, COM PLACA | CJ | 5 | 2.902 | 8.04 | 0 | 54.71 | 1
CPOS | 40.04.350 | TOMADA RJ 45 PARA REDE DE DADOS, COM PLACA | UN | 29 | 4.353 | 35.78 | 0 | 1163.857 | 1
CPOS | 43.07.100 | AR CONDICIONADO A FRIO, TIPO SPLIT PAREDE, CAPACIDADE DE 12.000 BTU/H | CJ | 6 | 407.28 | 1683.1 | 0 | 12542.28 | 1
CPOS | 43.07.120 | AR CONDICIONADO A FRIO, TIPO SPLIT PAREDE, CAPACIDADE DE 18.000 BTU/H | CJ | 3 | 407.28 | 2118.67 | 0 | 7577.85 | 1
CPOS | 61.20.450 | DUTO EM CHAPA DE AÇO GALVANIZADO | KG | 317.7745 | 8.745 | 9.4703 | 0 | 5788.3572 | 1
CPOS | 32.11.290 | ISOLAMENTO TÉRMICO EM ESPUMA ELASTOMÉRICA, ESPESSURA DE 9 A 12 MM, PARA TUBULAÇÃO DE 5/8´ (COBRE) OU 1/4´ (FERRO) | M | 156 | 3.5029 | 4.1312 | 0 | 1190.9196 | 1
CPOS | 46.27.100 | TUBO DE COBRE FLEXÍVEL, DN= 15,87 MM (5/8´), INCLUSIVE CONEXÕES | M | 156 | 3.8075 | 14.1402 | 0 | 2799.8401 | 1
CPOS | 32.11.270 | ISOLAMENTO TÉRMICO EM ESPUMA ELASTOMÉRICA, ESPESSURA DE 9 A 12 MM, PARA TUBULAÇÃO DE 1/4´ (COBRE) | M | 372 | 3.5029 | 3.434 | 0 | 2580.5268 | 1
CPOS | 46.27.060 | TUBO DE COBRE FLEXÍVEL, DN= 6,35 MM (1/4´), INCLUSIVE CONEXÕES | M | 372 | 2.513 | 5.3068 | 0 | 2908.9451 | 1
CPOS | 32.11.300 | ISOLAMENTO TÉRMICO EM ESPUMA ELASTOMÉRICA, ESPESSURA DE 9 A 12 MM, PARA TUBULAÇÃO DE 1´ (COBRE) | M | 216 | 3.5029 | 4.6812 | 0 | 1767.7656 | 1
CPOS | 46.27.110 | TUBO DE COBRE FLEXÍVEL, DN= 19,05 MM (3/4´), INCLUSIVE CONEXÕES | M | 216 | 3.8075 | 17.2202 | 0 | 4541.9817 | 1
CPOS | 55.01.020 | LIMPEZA FINAL DA OBRA | M² | 704.49 | 4.333 | 0 | 0 | 3052.5552 | 1
CPOS | 02.08.020 | PLACA DE IDENTIFICAÇÃO PARA OBRA | M² | 6 | 27.5821 | 290.2204 | 0 | 1906.8148 | 1
CPOS | 02.02.130 | LOCAÇÃO DE CONTAINER TIPO ESCRITÓRIO COM 1 VASO SANITÁRIO, 1 LAVATÓRIO E 1 PONTO PARA CHUVEIRO - ÁREA MÍNIMA DE 13,80 M² | UNXMÊS | 15 | 41.5074 | 456.67 | 0 | 7472.661 | 1
CPOS | 02.02.150 | LOCAÇÃO DE CONTAINER TIPO DEPOSITO - ÁREA MÍNIMA DE 13,80 M² | UNXMÊS | 45 | 24.4497 | 250 | 0 | 12350.2365 | 1
CPOS | 02.03.120 | TAPUME FIXO PARA FECHAMENTO DE ÁREAS, COM PORTÃO | M² | 210 | 15.6124 | 21.0885 | 0 | 7707.189 | 1
CPOS | 02.09.040 | LIMPEZA MECANIZADA DO TERRENO, INCLUSIVE TRONCOS ATÉ 15 CM DE DIÂMETRO, COM CAMINHÃO À DISPOSIÇÃO, DENTRO E FORA DA OBRA, COM TRANSPORTE NO RAIO DE ATÉ 1,0 KM | M² | 1102.99 | 2.2495 | 0 | 0 | 2481.2025 | 1
CPOS | 34.02.100 | PLANTIO DE GRAMA ESMERALDA EM PLACAS (JARDINS E CANTEIROS) | M² | 47.2 | 1.5012 | 5.1413 | 0 | 313.526 | 1
CPOS | 07.01.020 | ESCAVAÇÃO E CARGA MECANIZADA EM SOLO DE 1ª CATEGORIA, EM CAMPO ABERTO | M³ | 1261.91 | 7.216 | 0 | 0 | 9105.906 | 1
CPOS | 13.03.170 | LAJE EM PAINEL PRÉ-FABRICADO PROTENDIDO ALVEOLAR, ESPESSURA 16 CM | M² | 170 | 11.5627 | 154.3232 | 0 | 28200.6015 | 1
CPOS | 08.05.100 | DRENO COM PEDRA BRITADA | M³ | 21 | 6.845 | 69.88 | 0 | 1611.225 | 1
CPOS | 33.02.060 | MASSA CORRIDA A BASE DE PVA | M² | 462.84 | 3.352 | 1.641 | 0 | 2310.9601 | 1
CPOS | 17.03.080 | CIMENTADO SEMI-ÁSPERO | M² | 215.89 | 5.605 | 5.6044 | 0 | 2419.9913 | 1
CPOS | 54.04.340 | PAVIMENTAÇÃO EM LAJOTA DE CONCRETO 35 MPA, ESPESSURA 6 CM, TIPOS: RAQUETE, RETANGULAR, SEXTAVADO E 16 FACES, COM REJUNTE EM AREIA | M² | 207.17 | 9.2368 | 39.652 | 0 | 10128.2948 | 1
CPOS | 30.04.100 | PISO TÁTIL DE CONCRETO, ALERTA / DIRECIONAL, INTERTRAVADO, ESPESSURA DE 6 CM, COM REJUNTE EM AREIA | M² | 3.9375 | 5.2805 | 58.1974 | 0 | 249.944 | 1
CPOS | 24.02.100 | PORTÃO TUBULAR EM TELA DE AÇO GALVANIZADO ATÉ 2,50 M DE ALTURA, COMPLETO | M² | 13.36 | 19.88 | 407.9243 | 0 | 5715.4654 | 1
CPOS | 24.02.040 | PORTA/PORTÃO TIPO GRADIL SOB MEDIDA | M² | 9.82 | 26.07 | 412.1543 | 0 | 4303.3626 | 1
CPOS | 06.11.040 | REATERRO MANUAL APILOADO SEM CONTROLE DE COMPACTAÇÃO | M³ | 48.95 | 5.7716 | 0 | 0 | 282.5208 | 1
CPOS | 38.13.020 | ELETRODUTO CORRUGADO EM POLIETILENO DE ALTA DENSIDADE, DN= 50 MM, COM ACESSÓRIOS | M | 228 | 0.5804 | 11.1549 | 0 | 2675.6484 | 1
CPOS | 38.13.040 | ELETRODUTO CORRUGADO EM POLIETILENO DE ALTA DENSIDADE, DN= 100 MM, COM ACESSÓRIOS | M | 50 | 0.5804 | 22.4231 | 0 | 1150.175 | 1
CPOS | 39.26.050 | CABO DE COBRE FLEXÍVEL DE 10 MM², ISOLAMENTO 0,6/1 KV - 90°C - BAIXA EMISSÃO DE FUMAÇA E GASES | M | 60 | 1.1608 | 5.1102 | 0 | 376.26 | 1
CPOS | 39.26.100 | CABO DE COBRE FLEXÍVEL DE 70 MM², ISOLAMENTO 0,6/1 KV - 90°C - BAIXA EMISSÃO DE FUMAÇA E GASES | M | 120 | 3.6275 | 29.7636 | 0 | 4006.932 | 1
CPOS | 39.26.120 | CABO DE COBRE FLEXÍVEL DE 120 MM², ISOLAMENTO 0,6/1 KV - 90°C - BAIXA EMISSÃO DE FUMAÇA E GASES | M | 360 | 5.0785 | 49.6332 | 0 | 19696.212 | 1
CPOS | 41.06.120 | LÂMPADA HALÓGENA REFLETORA PAR30, BASE E27 DE 75 W - 220 V | UN | 1 | 1.2 | 22.22 | 0 | 23.42 | 1
CPOS | 41.07.440 | LÂMPADA FLUORESCENTE COMPACTA ELETRÔNICA ´3U´, BASE E27 DE 23 W - 110 OU 220 V | UN | 11 | 1.2 | 11.1 | 0 | 135.3 | 1
CPOS | 69.03.130 | CAIXA SUBTERRÂNEA DE ENTRADA DE TELEFONIA, TIPO R1 (60 X 35 X 50) CM, PADRÃO TELEBRÁS, COM TAMPA | UN | 1 | 19.3425 | 205.6172 | 0 | 224.9596 | 1
CPOS | 36.03.060 | CAIXA DE MEDIÇÃO EXTERNA TIPO ´M´ (900 X 1200 X 270) MM, PADRÃO ELETROPAULO | UN | 1 | 58.04 | 852.53 | 0 | 910.57 | 1
CPOS | 36.03.080 | CAIXA PARA SECCIONADORA TIPO ´T´ (900 X 600 X 250) MM, PADRÃO ELETROPAULO | UN | 1 | 43.53 | 311.79 | 0 | 355.32 | 1
CPOS | 38.06.180 | ELETRODUTO DE FERRO GALVANIZADO A QUENTE, PESADO DE 4´ - COM ACESSÓRIOS | M | 7 | 26.118 | 61.7295 | 0 | 614.9325 | 1
CPOS | 68.01.420 | POSTE DE CONCRETO DUPLO T, 300 KG, H = 7,50 M | UN | 1 | 221.223 | 599.5476 | 0 | 820.7706 | 1
CPOS | 42.20.150 | SOLDA EXOTÉRMICA CONEXÃO CABO-CABO HORIZONTAL EM T, BITOLA DO CABO DE 16-16MM² A 50-35MM², 70- 35MM² E 95-35MM² | UN | 13 | 7.255 | 6.858 | 0 | 183.469 | 1
CPOS | 40.11.070 | RELÉ SUPERVISOR TRIFÁSICO CONTRA FALTA DE FASE, INVERSÃO DE FASE E MÍNIMA TENSÃO | UN | 2 | 14.51 | 1344.59 | 0 | 2718.2 | 1
CPOS | 44.03.380 | TORNEIRA CURTA COM ROSCA PARA USO GERAL, EM LATÃO FUNDIDO SEM ACABAMENTO, DN= 3/4´ | UN | 6 | 5.3075 | 17.5976 | 0 | 137.4306 | 1
CPOS | 45.03.100 | HIDRÔMETRO EM BRONZE, DIÂMETRO DE 25 MM (1´) | CJ | 1 | 18.276 | 400.51 | 0 | 418.786 | 1
CPOS | 49.01.020 | CAIXA SIFONADA DE PVC RÍGIDO DE 100 X 150 X 50 MM, COM GRELHA | UN | 3 | 15.23 | 20.22 | 0 | 106.35 | 1
CPOS | 46.05.060 | TUBO PVC RÍGIDO, JUNTA ELÁSTICA, TIPO VINILFORT, DN= 250 MM, INCLUSIVE CONEXÕES | M | 85 | 10.615 | 78.141 | 0 | 7544.26 | 1
CPOS | 46.05.070 | TUBO PVC RÍGIDO, JUNTA ELÁSTICA, TIPO VINILFORT, DN= 300 MM, INCLUSIVE CONEXÕES | M | 12 | 10.615 | 124.614 | 0 | 1622.748 | 1
CPOS | 46.21.080 | TUBO DE AÇO CARBONO PRETO SEM COSTURA SCHEDULE 40, DN= 4´ - INCLUSIVE CONEXÕES | M | 12 | 38.075 | 123.9383 | 0 | 1944.16 | 1
CPOS | 46.01.080 | TUBO DE PVC RÍGIDO SOLDÁVEL MARROM, DN= 85 MM, (3´), INCLUSIVE CONEXÕES | M | 5 | 15.23 | 39.4031 | 0 | 273.1655 | 1
CPOS | 47.01.080 | REGISTRO DE GAVETA EM LATÃO FUNDIDO SEM ACABAMENTO, DN= 3´ | UN | 1 | 30.46 | 300.0948 | 0 | 330.5548 | 1
CPOS | 47.05.150 | VÁLVULA DE RETENÇÃO VERTICAL EM BRONZE, DN= 3´ | UN | 1 | 6.8535 | 262.0948 | 0 | 268.9483 | 1
CPOS | 49.12.040 | BOCA DE LEÃO SIMPLES TIPO PMSP, COM GRELHA | UN | 3 | 482.7139 | 737.5196 | 0 | 3660.7006 | 1
CPOS | 14.10.110 | ALVENARIA DE BLOCO DE CONCRETO DE VEDAÇÃO, USO REVESTIDO, DE 14 CM | M² | 32.61 | 10.8865 | 25.666 | 0 | 1191.9757 | 1
CPOS | 17.02.120 | EMBOÇO COMUM | M² | 250.09 | 4.105 | 4.7963 | 0 | 2226.1361 | 1
CPOS | 33.11.040 | ESMALTE EM SUPERFÍCIE GALVANIZADA E/OU DE ALUMÍNIO, INCLUSIVE PREPARO | M² | 22.68 | 8.256 | 9.0878 | 0 | 393.3574 | 1
CPOS | 18.08.130 | REVESTIMENTO EM PORCELANATO TÉCNICO ANTIÁCIDO, GRUPO DE ABSORÇÃO BI-A, REJUNTADO COM RESINA EPÓXI | M² | 40.46 | 12.321 | 78.2189 | 0 | 3663.2444 | 1
CPOS | 25.02.050 | PORTA VENEZIANA DE ABRIR EM ALUMÍNIO, LINHA COMERCIAL | M² | 1.72 | 41.07 | 621.8497 | 0 | 1140.2218 | 1
CPOS | 24.07.040 | PORTA DE ABRIR EM CHAPA DE AÇO GALVANIZADO, COM REQUADRO EM TELA ONDULADA MALHA 2´ E FIO 12 | M² | 7.56 | 38.5404 | 549.0876 | 0 | 4442.4673 | 1
CPOS | 24.03.310 | CORRIMÃO TUBULAR EM AÇO GALVANIZADO, DIÂMETRO 1 1/2´ | M | 29.75 | 6.845 | 110.45 | 0 | 3489.5262 | 1
CPOS | 44.01.160 | LAVATÓRIO DE LOUÇA PEQUENO COM COLUNA SUSPENSA - LINHA ESPECIAL | UN | 1 | 21.23 | 358.23 | 0 | 379.46 | 1
CPOS | 44.03.390 | TORNEIRA CURTA COM ROSCA PARA USO GERAL, EM LATÃO FUNDIDO CROMADO, DN= 1/2´ | UN | 5 | 5.3075 | 22.5476 | 0 | 139.2755 | 1
CPOS | 44.03.450 | TORNEIRA LONGA SEM ROSCA PARA USO GERAL, EM LATÃO FUNDIDO CROMADO | UN | 1 | 5.3075 | 29.2576 | 0 | 34.5651 | 1
CPOS | 49.05.040 | RALO SIFONADO EM FERRO FUNDIDO DE 150 X 240 X 75 MM, COM GRELHA | UN | 2 | 22.845 | 250.7968 | 0 | 547.2835 | 1
CPOS | 49.01.080 | CAIXA SIFONADA DE PVC RÍGIDO DE 100 X 100 X 50 MM, COM GRELHA | UN | 1 | 15.23 | 15.17 | 0 | 30.4 | 1
PRÓPRIA | ADMI-001 | MOBILIZAÇÃO DE MATERIAIS E EQUIPAMENTO PARA OBRA, DISTÂNCIA MÉDIA DE TRANPORTE = 200 KM | UN | 1 | 6439.6 | 0 | 0 | 6439.6 | 1
PRÓPRIA | K-ARQU-0563 | PLACA DS: 1,25X0,25M - CONFECCIONADA EM PVC EXPANDIDO 3 MM COM DOBRAS E ESTRUTURA DE ALUMINIO E GRAFISMO EM VINIL IMPRESSÃO DIGITAL | UN | 1 | 0.96 | 120.76 | 0 | 121.72 | 1
PRÓPRIA | K-ARQU-0564 | PLACA P1: 0,20X0,20M - CONFECCIONADA EM PVC EXPANDIDO 3 MM COM DOBRAS E ESTRUTURA DE ALUMINIO E GRAFISMO EM VINIL IMPRESSÃO DIGITAL | UN | 16 | 0.96 | 8.26 | 0 | 147.52 | 1
PRÓPRIA | K-ARQU-0565 | PLACA P2: 0,20X0,20M - CONFECCIONADA EM PVC EXPANDIDO 3 MM COM DOBRAS E ESTRUTURA DE ALUMINIO E GRAFISMO EM VINIL IMPRESSÃO DIGITAL | UN | 2 | 0.96 | 8.26 | 0 | 18.44 | 1
PRÓPRIA | K-ARQU-0566 | PLACA PS: 0,20X0,20M - CONFECCIONADA EM PVC EXPANDIDO 3 MM COM DOBRAS E ESTRUTURA DE ALUMINIO E GRAFISMO EM VINIL IMPRESSÃO DIGITAL | UN | 6 | 0.96 | 8.26 | 0 | 55.32 | 1
PRÓPRIA | PRP-106001 | APILOAMENTO PARA SIMPLES REGULARIZACAO | M2 | 487.4 | 9.5518 | 23.9472 | 0 | 16327.4126 | 1
PRÓPRIA | K-ARQU-0315 | IMPERMEABILIZAÇÃO DAS ÁREAS MOLHADAS INTERNAS: MEMBRANA LÍQUIDA ELÁSTICA SISTEMA MAPELASTIC AQUADEFENSE | M² | 82.36 | 8.79 | 20.28 | 0 | 2394.2052 | 1
PRÓPRIA | K-ARQU-0316 | IMPERMEABILIZAÇÃO DAS LAJES/MARQUISES: MEMBRANA LÍQUIDA ELÁSTICA SISTEMA AQUAFLEX ROOF | M² | 65.95 | 8.79 | 25.168 | 0 | 2239.5301 | 1
PRÓPRIA | K-ARQU-0317 | IMPERMEABILIZAÇÃO DAS LAJES DOS RESERVATÓRIOS COM ISOLAMENTO TÉRMICO: MEMBRANA CIMENTÍCIA FLEXÍVEL SISTEMA MAPELASTIC SMART + MEMBRANA LÍQUIDA ELÁSTICA SISTEMA AQUAFLEX ROOF | M² | 28.37 | 8.79 | 116.88 | 0 | 3565.2579 | 1
PRÓPRIA | K-ARQU-0318 | IMPERMEABILIZAÇÃO DAS LAJES REBAIXADAS (SOB TELHA FIBROCIMENTO): MEMBRANA CIMENTÍCIA FLEXÍVEL SISTEMA MAPELASTIC SMART | M² | 59.27 | 8.79 | 91.712 | 0 | 5956.7535 | 1
PRÓPRIA | PRP-1102066 | REGULARIZACAO DE SUPERFICIE P/ PREPARO IMPERM 1:3 E=2,5CM | M2 | 215.46 | 6.73 | 5.104 | 0 | 2549.7484 | 1
PRÓPRIA | PRP-87273 | REVESTIMENTO CERÂMICO PARA PAREDES INTERNAS COM PLACAS TIPO GRÊS OU SEMI-GRÊS DE DIMENSÕES 33X45 CM APLICADAS EM AMBIENTES DE ÁREA MAIOR QUE 5 M² NA ALTURA INTEIRA DAS PAREDES. AF_06/2014 | M2 | 472.42 | 11.5819 | 30.3763 | 0 | 19821.8672 | 1
PRÓPRIA | K-ARQU-0540 | REVESTIMENTO EM PORCELANATO MINIMUM MARINHO NATURAL 60X60CM DA ELIANE, COM 9,00MM DE ESPESSURA, JUNTA DE ASSENTAMENTO DE 2MM, COM SUPERFÍCIE NATURAL OU SIMILAR TÉCNICO. | M2 | 354.63 | 2.428 | 212.0644 | 0 | 76065.4398 | 1
PRÓPRIA | K-ARQU-0542 | FORRO DE FIBRA MINERAL REMOVÍVEL, PLACAS DE 125,0x62,5cm, DA OWA COM TABEIRA EM FORRO DE GESSO ACARTONADO COM PINTURA LÁTEX COM ACABAMENTO FOSCO DA SHERWIN WILLIAMS, LINHA "NOVACOR MAIS RENDIMENTO" NA COR BRANCO OU SIMILAR TÉCNICO. - FORNECIMENTO E INSTALAÇÃO | M2 | 237.63 | 11.892 | 55.1716 | 0 | 15936.3233 | #VALUE!
PRÓPRIA | K-ARQU-0006 | PORTA DE ABRIR EM CHAPA DE MADEIRA LISA SEMIOCA 80X210, COM REVESTIMENTO MELAMÍNICO COM CHAPA INOX PARA PROTEÇÃO DE IMPACTOS E BARRA APOIO PNE - FORNECIMENTO E INSTALAÇÃO | UN | 3 | 155.226 | 1312.083 | 0 | 4401.927 | 1
PRÓPRIA | K-ARQU-0518 | C20 - CAIXILHO MAXIM-AR DE 1.20 M X 1.30 M E PEITORIL DE 1.20 M | UN | 30 | 86.5425 | 913.4845 | 0 | 30000.8123 | 1
PRÓPRIA | K-ARQU-0519 | C21 - CAIXILHO DE VIDRO FIXO (1.20M X 1.20M) E MAXIM-AR (0.90 M X 1.20M) E BANDEIRA DE VIDRO ENCAIXILHADO DE 1.20 M X 0.40 M. | UN | 4 | 167.7803 | 1756.701 | 0 | 7697.9252 | 1
PRÓPRIA | K-ARQU-0520 | C24 - CAIXILHO MAXIM-AR DE 1.20 M X .70 M E PEITORIL DE 1.80 M. | UN | 9 | 54.7137 | 491.8763 | 0 | 4919.3097 | 1
PRÓPRIA | K-ARQU-0437 | C15A - GUICHÊ DE 1.00 M X 1.00 M E PEITORIL DE 1.10 M. | UN | 1 | 17.58 | 260.2205 | 0 | 277.8005 | 1
PRÓPRIA | K-ARQU-0438 | C15B - GUICHÊ DE 1.60 M X 1.00 M E PEITORIL DE 1.10 M. | UN | 1 | 17.58 | 416.3528 | 0 | 433.9328 | 1
PRÓPRIA | K-ARQU-0532 | PV1 - PORTA DUPLA DE ABRIR COM BANDEIRA DE VIDRO ENCAIXILHADO E FOLHAS DE 1.16M E VĂO DE 2.30M | UN | 2 | 201.7523 | 3127.3419 | 0 | 6658.1885 | 1
PRÓPRIA | K-ARQU-0538 | LAVATÓRIO L915 ESTABILIZADOR SP9 (DECA OU EQUIVALENTE) | UN | 9 | 59.52 | 191.16 | 0 | 2256.12 | 1
PRÓPRIA | K-ARQU-0548 | TORNEIRA: ECO-DECAMATIC 1173C.H2O (DECA OU EQUIVALENTE) | UN | 24 | 15.872 | 250.7064 | 0 | 6397.8816 | 1
PRÓPRIA | K-ARQU-0547 | TORNEIRA FAST 1256 C59 (DECA OU EQUIVALENTE) P/ BANCADA DE AÇO INOX | UN | 4 | 55.552 | 702.2172 | 0 | 3031.0768 | 1
PRÓPRIA | PRP-884060 | TAMPO LISO EM ACO INOX (304) CHAPA 20 | M2 | 6.78 | 25.16 | 610.662 | 0 | 4310.8732 | 1
PRÓPRIA | K-ARQU-0551 | ESPELHO CRISTAL 6 MM (0,45X0,70 CM) INCLINAÇÃO 10 GRAUS - FORNECIMENTO E INSTALAÇÃO | UN | 3 | 7.1308 | 144.8578 | 0 | 455.9658 | 1
PRÓPRIA | PRP-09_84_21 | SUPORTE P/ PERFILADO 100X38MM GE | UN | 130 | 6.91 | 0.82 | 0 | 1004.9 | 1
PRÓPRIA | K-INEL-0602 | LUMINÁRIA CILÍNDRICA DE SOBREPOR TIPO ARANDELA PARA ILUMINAÇÃO DIRETA, PARA UMA LÂMPADA HALÓGENA QPAR20. REF.: 8865.1A1.41B ITAIM | UN | 19 | 12 | 59.46 | 0 | 1357.74 | 1
PRÓPRIA | K-INEL-0025 | BLOCO AUTÔNOMO 2X9W DE SOBREPOR NA PAREDE PARA ILUMINAÇÃO DE EMERGÊNCIA – FORNECIMENTO E INSTALAÇÃO | UN | 6 | 3 | 127 | 0 | 780 | 1
PRÓPRIA | PRP-09_84_23 | SUPORTE CURTO PARA LUMINÁRIA 100X38MM GE | UN | 282 | 8.6375 | 0.96 | 0 | 2706.495 | 1
PRÓPRIA | PRP-83403 | INTERRUPTOR PULSADOR DE CAMPAINHA OU MINUTERIA 2A/250V C/ CAIXA - FORNECIMENTO E INSTALACAO | UN | 3 | 5.3321 | 10.6713 | 0 | 48.0103 | 1
PRÓPRIA | K-INEL-0365 | CAMPAINHA AUDIO VISUAL PARA BANHEIRO PNE - FORNECIMENTO E INSTALACAO | UN | 3 | 3.0471 | 860.79 | 0 | 2591.5113 | 1
PRÓPRIA | PRP-74130/004 | DISJUNTOR TERMOMAGNETICO TRIPOLAR PADRAO NEMA (AMERICANO) 10 A 50A 240V, FORNECIMENTO E INSTALACAO | UN | 8 | 10.1564 | 58.6144 | 0 | 550.1665 | 1
PRÓPRIA | PRP-74130/006 | DISJUNTOR TERMOMAGNETICO TRIPOLAR PADRAO NEMA (AMERICANO) 125 A 150A 240V, FORNECIMENTO E INSTALACAO | UN | 4 | 10.1564 | 248.8444 | 0 | 1036.0033 | 1
PRÓPRIA | PRP-74130/001 | DISJUNTOR TERMOMAGNETICO MONOPOLAR PADRAO NEMA (AMERICANO) 10 A 30A 240V, FORNECIMENTO E INSTALACAO | UN | 21 | 1.8459 | 8.7519 | 0 | 222.5553 | 1
PRÓPRIA | PRP-810056 | TERMINAL DE VENTILACAO EM PVC P/ESGOTO DN 50MM (2") | UN | 8 | 1.496 | 4.34 | 0 | 46.688 | 1
PRÓPRIA | PRP-84676 | QUADRO DE DISTRIBUICAO PARA TELEFONE N.5, 80X80X12CM EM CHAPA METALICA, SEM ACESSORIOS, PADRAO TELEBRAS, FORNECIMENTO E INSTALACAO | UN | 1 | 63.0248 | 220.1497 | 0 | 283.1745 | 1
PRÓPRIA | K-AUTO-0054 | CÂMERA IP-POE PARA CFTV - FORNECIMENTO E INSTALAÇÃO | UN | 13 | 18.1375 | 695.9 | 0 | 9282.4875 | 1
PRÓPRIA | K-INEL-0603 | NO-BREAK DE 3kVA MONOFÁSICO TENSÃO DE ENTRADA 230V - F+N+T TENSÃO DE SAÍDA 220V - F+N+T A - MOD. REF. APC SUA3000RMI2U - FORNECIMENTO E INSTALAÇÃO | UN | 1 | 283.4 | 3532.8 | 0 | 3816.2 | 1
PRÓPRIA | PRP-73768/005 | CABO TELEFONICO CI-50 30PARES (USO INTERNO) - FORNECIMENTO E INSTALACAO | M | 10 | 2.0313 | 11.2629 | 0 | 132.9416 | 1
PRÓPRIA | K-AUTO-0112 | ACCESS POINT | UN | 3 | 3.0471 | 294.58 | 0 | 892.8813 | 1
PRÓPRIA | K-AUTO-0111 | ESTAÇÃO DE CHAMADA DE BANHEIRO - FORNECIMENTO E INSTALAÇÃO | UN | 2 | 3.0471 | 143.68 | 0 | 293.4542 | 1
PRÓPRIA | K-AUTO-0096 | ESTAÇÃO DE CHAMADA DE LEITO - FORNECIMENTO E INSTALACAO | UN | 1 | 3.0471 | 83.68 | 0 | 86.7271 | 1
PRÓPRIA | K-AUTO-0097 | SINALEIRO DE PORTA PARA CHAMADA DE ENFERMEIRA - FORNECIMENTO E INSTALAÇÃO | UN | 1 | 3.0471 | 83.68 | 0 | 86.7271 | 1
PRÓPRIA | K-AUTO-0098 | CENTRAL PARA SISTEMA DE CHAMADA DE ENFERMEIRA - FORNECIMENTO E INSTALAÇÃO | UN | 1 | 3.0471 | 678.68 | 0 | 681.7271 | 1
PRÓPRIA | K-AUTO-0099 | CENTRAL DO SISTEMA DE CONTROLE DE SENHA - FORNECIMENTO E INSTALAÇÃO | UN | 1 | 3.0471 | 1363.68 | 0 | 1366.7271 | 1
PRÓPRIA | K-AUTO-0100 | DISPENSER DO SISTEMA DE CONTROLE DE SENHA - FORNECIMENTO E INSTALAÇÃO | UN | 1 | 3.0471 | 319.88 | 0 | 322.9271 | 1
PRÓPRIA | K-AUTO-0101 | DISPLAY INDICATIVO DO SISTEMA DE CONTROLE DE SENHA - FORNECIMENTO E INSTALAÇÃO | UN | 1 | 3.0471 | 926.88 | 0 | 929.9271 | 1
PRÓPRIA | K-AUTO-0102 | BOTOEIRA DE ACIONAMENTO MANUAL - FORNECIMENTO E INSTALAÇÃO | UN | 1 | 3.0471 | 103.68 | 0 | 106.7271 | 1
PRÓPRIA | K-AUTO-0103 | LEITOR DE CARTÃO - FORNECIMENTO E INSTALAÇÃO | UN | 1 | 116.08 | 2697.72 | 0 | 2813.8 | 1
PRÓPRIA | K-AUTO-0104 | BOBINA COM SENSOR - FORNECIMENTO E INSTALAÇÃO | UN | 1 | 29.02 | 1197.09 | 0 | 1226.11 | 1
PRÓPRIA | K-ARCO-0383 | VENTILADOR HELICOCENTRÍFUGO - VAZÃO DE AR 100 m³/h E PE: 15 mmCA - ALIMENTAÇÃO: 220V/1F/60HZ/100W - REFERÊNCIA: S&P TD 350-125 - FORNECIMENTO E INSTALAÇÃO | UN | 8 | 33.78 | 2065 | 0 | 16790.24 | 1
PRÓPRIA | K-ARCO-0384 | VENTILADOR HELICOCENTRÍFUGO - VAZÃO DE AR 300 m³/h E PE: 15 mmCA - ALIMENTAÇÃO: 220V/1F/60HZ/100W - REFERÊNCIA: S&P TD 350-125 - FORNECIMENTO E INSTALAÇÃO | UN | 3 | 33.78 | 2065 | 0 | 6296.34 | 1
PRÓPRIA | K-ARCO-0227 | GRELHA DE INSUFLAMENTO COM ALETAS HORIZONTAIS DE DUPLA DEFLEXÃO, E REGISTRO DE LÂMINAS CONVERGENTES DIM. 32,5x16,5 - REFERÊNCIA: TROX / VAT-AG - FORNECIMENTO E INSTALAÇÃO | UN | 3 | 13.512 | 714.906 | 0 | 2185.254 | 1
PRÓPRIA | K-ARCO-0084 | GRELHA DE EXAUSTÃO COM ALETAS HORIZONTAIS FIXAS, E REGISTRO DE LÂMINAS CONVERGENTES DIM. 225X125 - FORNECIMENTO E INSTALAÇÃO | UN | 2 | 6.756 | 337.78 | 0 | 689.072 | 1
PRÓPRIA | K-ARCO-0151 | GRELHA DE EXAUSTÃO COM ALETAS FIXAS,E REGISTRO DE LÂMINAS CONVERGENTES DE DIM. 32,5x16,5 FABRICANTE: TROX - REF.: AR-AG - FORNECIMENTO E INSTALAÇÃO | UN | 3 | 22.52 | 1121.68 | 0 | 3432.6 | 1
PRÓPRIA | K-ARCO-0319 | GRELHA DE INSUFLAMENTO COM ALETAS HORIZONTAIS DE DUPLA DEFLEXÃO, E REGISTRO DE LÂMINAS CONVERGENTES DIM. 22,5X12,5 - REFERÊNCIA: TROX / VAT-AG | UN | 8 | 6.756 | 353.55 | 0 | 2882.448 | 1
PRÓPRIA | K-ARCO-0385 | CAIXA DE FILTRAGEM COM FILTRO G4 DIM. DO BOCAL: Ø15 - REFERÊNCIA: S&P / MFL-160 | UN | 11 | 33.78 | 1713.34 | 0 | 19218.32 | 1
PRÓPRIA | ADMI-016 | ELABORACAO DE AS BUILT | UN | 80 | 244.5 | 0 | 0 | 19560 | 1
PRÓPRIA | ADMI-013 | DESMOBILIZAÇÃO DE MATERIAIS E EQUIPAMENTO PARA OBRA, DISTÂNCIA MÉDIA DE TRANPORTE = 200 KM | UN | 1 | 6439.6 | 0 | 0 | 6439.6 | 1
PRÓPRIA | PRP-73960/001 | INSTAL/LIGACAO PROVISORIA ELETRICA BAIXA TENSAO P/CANT OBRA OBRA,M3-CHAVE 100A CARGA 3KWH,20CV EXCL FORN MEDIDOR | UN | 1 | 609.3823 | 783.6666 | 0 | 1393.0489 | 1
PRÓPRIA | ADMI-015 | LIGAÇÃO PROVISÓRIA DE ÁGUA PARA OBRA E INSTALAÇÃO SANITÁRIA PROVISÓRIA, PEQUENAS OBRAS - INSTALAÇÃO MÍNIMA | UN | 1 | 432.72 | 1084.9909 | 0 | 1517.7109 | 1
PRÓPRIA | PRP-1603315 | FORRAÇÃO MORÉIA-AMARELA | M2 | 4.74 | 2.7506 | 371.925 | 0 | 1775.9623 | 1
PRÓPRIA | PRP-1603311 | ARBUSTO JASMIM-AMARELO H=0,50 A 0,70M | UN | 2.8775 | 1.0854 | 24.0852 | 0 | 72.4284 | 1
PRÓPRIA | PRP-1607012 | BL-02 BICICLETÁRIO SOBRE CIMENTADO OU BLOCO INTERTRAVADO | UN | 8 | 16.1237 | 292.4564 | 0 | 2468.6411 | 1
PRÓPRIA | K-ARQU-0568 | PLACA TOTEM ESTACIONAMENTO - CONFECCIONADO EM ESTRUTURA METÁLICA REVESTIDO EM FECHAMENTO COM CHAPA DE AÇO GALVANIZADO COM PINTURA AUTOMOTIVA E TEXTOS E SETAS EM SERIGRAFIA. - FORMATO TOTAL DE 1,50 X 0,85 M | UN | 5 | 0.96 | 1912 | 0 | 9564.8 | 1
PRÓPRIA | K-ARQU-0569 | PLACA VG/PNE: 0,50X0,50M - CONFECCIONADA EM PVC EXPANDIDO 3 MM COM DOBRAS E ESTRUTURA DE ALUMINIO E GRAFISMO EM VINIL IMPRESSÃO DIGITAL | UN | 1 | 0.96 | 96.61 | 0 | 97.57 | 1
PRÓPRIA | K-ARQU-0570 | PLACA PNF: 0,25X0,20M - CONFECCIONADA EM PVC EXPANDIDO 3 MM COM DOBRAS E ESTRUTURA DE ALUMINIO E GRAFISMO EM VINIL IMPRESSÃO DIGITAL | UN | 1 | 0.96 | 18 | 0 | 18.96 | 1
PRÓPRIA | K-ARQU-0583 | TOTEM FORNECIMENTO E EXECUÇÃO | UN | 1 | 0 | 10710 | 0 | 10710 | 2
PRÓPRIA | PRP-73929/004 | IMPERMEABILIZACAO DE ESTRUTURAS ENTERRADAS COM CIMENTO CRISTALIZANTE E EMULSAO ADESIVA, ATE 7M DE PROFUNDIDADE. | M2 | 71 | 27.1992 | 16.0911 | 0 | 3073.6109 | 1
PRÓPRIA | PRP-73816/001 | EXECUCAO DE DRENO COM TUBOS DE PVC CORRUGADO FLEXIVEL PERFURADO - DN 100 | M | 144 | 8.7972 | 16.6578 | 4.209e-05 | 3665.5265 | 1
PRÓPRIA | K-INHI-0614 | GEOTÊXTIL BIDIM RT 07 - FORNECIMENTO E INSTALAÇÃO | M² | 209 | 5.274 | 6.64 | 0 | 2490.026 | 1
PRÓPRIA | PRP-84665 | PINTURA ACRILICA PARA SINALIZAÇÃO HORIZONTAL EM PISO CIMENTADO | M2 | 1.8 | 10.2961 | 14.5861 | 0 | 44.788 | 1
PRÓPRIA | PRP-73787/001 | ALAMBRADO EM TUBOS DE ACO GALVANIZADO, COM COSTURA, DIN 2440, DIAMETRO 2", ALTURA 3M, FIXADOS A CADA 2M EM BLOCOS DE CONCRETO, COM TELA DE ARAME GALVANIZADO REVESTIDO COM PVC, FIO 12 BWG E MALHA 7,5X7,5CM | M2 | 52.6 | 70.535 | 86.8781 | 0.25348 | 8293.2599 | 1
PRÓPRIA | PRP-603103 | CO-37 CORRIMÃO SIMPLES AÇO GALVANIZADO COM PINTURA ESMALTE | M | 22.2 | 8.1517 | 150.2225 | 0 | 3515.9074 | 1
PRÓPRIA | K-INEL-0604 | LUMINÁRIA P/ VAPOR METÁLICO TUBULAR 250W/220V EM POSTE 6M - REF. DP-2305-01 LUSTRES PROJETOS | UN | 3 | 673.22 | 2088.3113 | 0 | 8284.594 | 1
PRÓPRIA | K-INEL-0605 | LUMINÁRIA P/ VAPOR METÁLICO TUBULAR 2X250W/220V EM POSTE 6M - REF. DP-2305-01 LUSTRES PROJETOS | UN | 2 | 673.22 | 2299.7213 | 0 | 5945.8826 | 1
PRÓPRIA | PRP-985025 | LUMIN. BLINDADA ARANDELA P/ LAMP. FLUOR.COMPACTA 23 W | UN | 10 | 11.704 | 307.02 | 0 | 3187.24 | 1
PRÓPRIA | PRP-09_05_60 | CAIXA DE PASSAGEM EM ALVENARIA - TAMPA DE CONCRETO | M2 | 7.2 | 103.008 | 37.0123 | 0 | 1008.1462 | 1
PRÓPRIA | K-INHI-0152 | CAIXA DE GORDURA SIMPLES EM CONCRETO PRE-MOLDADO DN 30MM COM TAMPA - FORNECIMENTO E INSTALACAO | UN | 1 | 50.349 | 41.565 | 0 | 91.914 | 1
PRÓPRIA | PRP-10_11_92 | HP.02 - GRELHA DE FERRO PERFILADO PARA CANALETA - L=30CM | M | 9 | 5.988 | 95.58 | 0 | 914.112 | 1
PRÓPRIA | PRP-10_03_06 | CONJUNTO MOTOR-BOMBA - ATÉ 2HP | UN | 2 | 245.6 | 1482.5 | 0 | 3456.2 | 1
PRÓPRIA | PRP-74041/002 | LUMINARIA GLOBO VIDRO LEITOSO/PLAFONIER/BOCAL/LAMPADA FLUORESCENTE 40W | UN | 2 | 20.3127 | 31.8989 | 0 | 104.4233 | 1
PRÓPRIA | PRP-83388 | CAIXA DE PASSAGEM PVC 3" OCTOGONAL | M | 26 | 3.8086 | 14.3027 | 0 | 470.8949 | 1
PRÓPRIA | K-INHI-0240 | INSTALACOES GAS 2 CILINDROS P13 - FORNECIMENTO E INSTALAÇÃO | UN | 1 | 87.21 | 208.59 | 0 | 295.8 | 1
PRÓPRIA | K-ARQU-0430 | P13B - PORTA SIMPLES DE ABRIR DE MADEIRA C/ GUICHÊ, FOLHA DE 0.92M E VÃO LIVRE DE 0.90M. | UN | 1 | 78.6826 | 4061.8367 | 0 | 4140.5193 | 1
PRÓPRIA | K-ARQU-0436 | C14 - CAIXILHO DE VIDRO FIXO DE 1.00M X 1.00M E PEITORIL DE 1.10 M. | UN | 2 | 70.4824 | 421.2445 | 0 | 983.4538 | 1
PRÓPRIA | K-ARQU-0432 | PV3 - PORTA DUPLA DE ABRIR COM BANDEIRA DE VIDRO ENCAIXILHADO E FOLHAS DE 0.76M E VĂO DE 1.50M | UN | 1 | 283.4918 | 2228.8708 | 0 | 2512.3625 | 1
PRÓPRIA | PRP-74130/003 | DISJUNTOR TERMOMAGNETICO BIPOLAR PADRAO NEMA (AMERICANO) 10 A 50A 240V, FORNECIMENTO E INSTALACAO | UN | 38 | 2.2151 | 45.2883 | 0 | 1805.131 | 1
PRÓPRIA | PRP-01_03_10 | TRANSPORTE DE TERRA POR CAMINHÃO BASCULANTE, A PARTIR DE 1KM | M3XKM | 3376.9405 | 1.3168 | 0 | 0 | 4446.6312 | 1
PRÓPRIA | K-ARQU-0573 | TOTEM FORNECIMENTO E EXECUÇÃO | UN | 1 | 0 | 10710 | 0 | 10710 | 2
PRÓPRIA | PRP-83514 | FORNECIMENTO DE PERFIL SIMPLES "I" OU "H" 8 A 12" INCLUSIVE PERDAS | KG | 1501.5 | 0.21919 | 4.3094 | 0 | 6799.6993 | 1
PRÓPRIA | K-INHI-0615 | MEMBRANA SINTÉTICA PVC + MANTA SEPARADORA TIPO BIDIM | M2 | 155 | 0.2256 | 37.7292 | 0 | 5882.994 | 1
PRÓPRIA | PRP-985019 | LAMPADA VAPOR METALICO 250W | UN | 7 | 4.389 | 50.36 | 0 | 383.243 | 1
PRÓPRIA | K-INEL-0606 | LUMINÁRIA TIPO SPOT COM FOCO ORIENTÁVEL IP 65. PARA LAMPADA QPAR30 70W/220V - REF. CRETA 8918.1A1.71P - ITAIM ILUMINAÇÃO | UN | 1 | 4.353 | 33.5365 | 0 | 37.8895 | 1
PRÓPRIA | PRP-814085 | ANEIS PRE-MOLDADOS EM CONCRETO ARMADO P/ RESERVATORIO D'AGUA D=2,50M | M | 3.3 | 0 | 4770 | 0 | 15741 | 1
Total Geral |  |  |  | 78704.446 | 61.0279 | 310.8028 | 0.00061534 | 1664484.7866 | 0
0
0
0
0
0
0
0
0
0
0
0
0
0
0
0
0
0
0
0
0
0
0
0
0
0
0
0
0
0
0
0
0
0
0
0
0
0
0
0
0
0
0
0
0
0
0
0
0
0
0
0
0
0
0
0
0
0
0
0
0
0
0
0
0
0
0
0

## CATALAGO FDE (hidden)
SERVIÇO | Descrição | Mês/Ref.
08.14.085 | ANEIS PRE-MOLDADOS EM CONCRETO ARMADO P/ RESERVATORIO D'AGUA D=2,50M | 2015-10-01
Código | Descrição | Unidade | Coeficiente | Preço | Sub Total
FDE - 60183 | ANEIS PRE-MOLD RES.CONCR ARM. 2,50X0,50M FORN/MONT | UN | 2 | 2385 | 4770
Mão Obra: | 0 | *LS: | 0 | SubMO: | 0
Materiais: | 4770 | *BDI: | 1417.167 | TOTAL: | 6187.16
*LS - Leis Sociais | *BDI - Benefícios e Despesas Indiretas
SERVIÇO | Descrição | Mês/Ref.
08.84.060 | TAMPO LISO EM ACO INOX (304) CHAPA 20 | 2015-10-01
Código | Descrição | Unidade | Coeficiente | Preço | Sub Total
FDE -10139 | PEDREIRO | H | 2 | 6.92 | 13.84
FDE -10146 | SERVENTE | H | 2 | 5.66 | 11.32
FDE -20503 | AREIA | M3 | 0.05 | 75.24 | 3.762
FDE -20508 | CIMENTO | KG | 2 | 0.46 | 0.92
FDE -65638 | TAMPO LISO EM ACO INOX (304) - CHAPA 20 | M2 | 1 | 605.98 | 605.98
Mão Obra: | 25.16 | *LS: | 34.5598 | SubMO: | 59.7198
Materiais: | 610.662 | *BDI: | 199.1704 | TOTAL: | 869.55
*LS - Leis Sociais | *BDI - Benefícios e Despesas Indiretas
SERVIÇO | Descrição | Mês/Ref.
16.03.311 | ARBUSTO JASMIM-AMARELO H=0,50 A 0,70M | 2015-10-01
Código | Descrição | Unidade | Coeficiente | Preço | Sub Total
FDE -10126 | JARDINEIRO | H | 0.07 | 7.42 | 0.5194
FDE -10146 | SERVENTE | H | 0.1 | 5.66 | 0.566
FDE -38411 | ARBUSTO JASMIM AMARELO H=0,50 A 0,70M | UN | 1 | 14.18 | 14.18
FDE -38502 | ADUBO QUIMICO NPK,FORM.BASE (10-10-10) | KG | 0.02 | 2.14 | 0.0428
FDE -38511 | TERRA VEGETAL | M3 | 0.064 | 148.5 | 9.504
FDE -38512 | FOSFATO DE ROCHAS | KG | 0.03 | 1.28 | 0.0384
FDE -38513 | ADUBO ORGANICO CURTIDO | L | 1 | 0.32 | 0.32
Mão Obra: | 1.0854 | *LS: | 1.4909 | SubMO: | 2.5763
Materiais: | 24.0852 | *BDI: | 7.9211 | TOTAL: | 34.58
*LS - Leis Sociais | *BDI - Benefícios e Despesas Indiretas
SERVIÇO | Descrição | Mês/Ref.
16.03.494 | ÁRVORE ORNAMENTAL IPÊ-AMARELO H=2,00M | 2015-10-01
Código | Descrição | Unidade | Coeficiente | Preço | Sub Total
FDE -10126 | JARDINEIRO | H | 0.25 | 7.42 | 1.855
FDE -10146 | SERVENTE | H | 1.4 | 5.66 | 7.924
FDE -20503 | AREIA | M3 | 0.006 | 75.24 | 0.45144
FDE -38502 | ADUBO QUIMICO NPK,FORM.BASE (10-10-10) | KG | 0.2 | 2.14 | 0.428
FDE -38503 | CALCARIO DOLOMITICO | KG | 0.3 | 0.55 | 0.165
FDE -38511 | TERRA VEGETAL | M3 | 0.512 | 148.5 | 76.032
FDE -38512 | FOSFATO DE ROCHAS | KG | 0.4 | 1.28 | 0.512
FDE -38513 | ADUBO ORGANICO CURTIDO | L | 30 | 0.32 | 9.6
FDE -38521 | ÁRVORE ORNAMENTAL IPÊ AMARELO H=2,00M | UN | 1 | 38.93 | 38.93
Mão Obra: | 9.779 | *LS: | 13.4324 | SubMO: | 23.2114
Materiais: | 126.1184 | *BDI: | 44.3659 | TOTAL: | 193.69
*LS - Leis Sociais | *BDI - Benefícios e Despesas Indiretas
SERVIÇO | Descrição | Mês/Ref.
16.03.315 | FORRAÇÃO MORÉIA-AMARELA | 2015-10-01
Código | Descrição | Unidade | Coeficiente | Preço | Sub Total
FDE -10126 | JARDINEIRO | H | 0.18 | 7.42 | 1.3356
FDE -10146 | SERVENTE | H | 0.25 | 5.66 | 1.415
FDE -38483 | FORRAÇÃO MORÉIA-AMARELA | M2 | 1 | 338.5 | 338.5
FDE -38502 | ADUBO QUIMICO NPK,FORM.BASE (10-10-10) | KG | 0.1 | 2.14 | 0.214
FDE -38503 | CALCARIO DOLOMITICO | KG | 0.1 | 0.55 | 0.055
FDE -38511 | TERRA VEGETAL | M3 | 0.2 | 148.5 | 29.7
FDE -38512 | FOSFATO DE ROCHAS | KG | 0.2 | 1.28 | 0.256
FDE -38513 | ADUBO ORGANICO CURTIDO | L | 10 | 0.32 | 3.2
Mão Obra: | 2.7506 | *LS: | 3.7782 | SubMO: | 6.5288
Materiais: | 371.925 | *BDI: | 112.4386 | TOTAL: | 490.89
*LS - Leis Sociais | *BDI - Benefícios e Despesas Indiretas
SERVIÇO | Descrição | Mês/Ref.
08.10.056 | TERMINAL DE VENTILACAO EM PVC P/ESGOTO DN 50MM (2") | 2015-10-01
Código | Descrição | Unidade | Coeficiente | Preço | Sub Total
10118 | ENCANADOR | H | 0.2 | 7.48 | 1.496
FDE -62198 | TERMINAL VENTILACAO PVC P/ESGOTO DN 50MM (2") | UN | 1 | 4.34 | 4.34
Mão Obra: | 1.496 | *LS: | 2.0549 | SubMO: | 3.5509
Materiais: | 4.34 | *BDI: | 2.3444 | TOTAL: | 10.23
*LS - Leis Sociais | *BDI - Benefícios e Despesas Indiretas
SERVIÇO | Descrição | Mês/Ref.
11.02.066 | REGULARIZACAO DE SUPERFICIE P/ PREPARO IMPERM 1:3 E=2,5CM | 2015-10-01
Código | Descrição | Unidade | Coeficiente | Preço | Sub Total
10139 | PEDREIRO | H | 0.4 | 6.92 | 2.768
10146 | SERVENTE | H | 0.7 | 5.66 | 3.962
20503 | AREIA | M3 | 0.01969 | 75.24 | 1.4815
20508 | CIMENTO | KG | 7.875 | 0.46 | 3.6225
Mão Obra: | 6.73 | *LS: | 9.2443 | SubMO: | 15.9743
Materiais: | 5.104 | *BDI: | 6.2624 | TOTAL: | 27.34
SERVIÇO | Descrição | Mês/Ref.
16.07.012 | BL-02 BICICLETÁRIO SOBRE CIMENTADO OU BLOCO INTERTRAVADO | 2015-10-01
Código | Descrição | Unidade | Coeficiente | Preço | Sub Total
10139 | PEDREIRO | H | 0.6074 | 6.92 | 4.2032
10146 | SERVENTE | H | 2.1061 | 5.66 | 11.9205
20503 | AREIA | M3 | 0.0374 | 75.24 | 2.814
20508 | CIMENTO | KG | 15.9726 | 0.46 | 7.3474
20518 | PEDRA BRITADA 2 | M3 | 0.0333 | 68.92 | 2.295
31452 | BL-02 BICICLETÁRIO - CHUMBADO | UN | 1 | 280 | 280
Mão Obra: | 16.1237 | *LS: | 22.1476 | SubMO: | 38.2713
Materiais: | 292.4564 | *BDI: | 98.2592 | TOTAL: | 428.98
SERVIÇO | Descrição | Mês/Ref.
06.03.103 | CO-37 CORRIMÃO SIMPLES AÇO GALVANIZADO COM PINTURA ESMALTE | 2015-10-01
Código | Descrição | Unidade | Coeficiente | Preço | Sub Total
10139 | PEDREIRO | H | 0.6 | 6.92 | 4.152
10140 | PINTOR | H | 0.05222 | 8.58 | 0.44805
10141 | AJUDANTE DE PINTOR | H | 0.02661 | 5.85 | 0.15567
10146 | SERVENTE | H | 0.6 | 5.66 | 3.396
31547 | CO-37 CORRIMÃO SIMPLES AÇO GALVANIZADO | M | 1 | 148.77 | 148.77
37502 | TINTA ESMALTE | L | 0.0217 | 14.45 | 0.31357
37591 | GALVANIZACAO A FRIO (TINTA RICA EM ZINCO) | L | 0.0039 | 221.79 | 0.86498
38001 | AGUARRAZ MINERAL | L | 0.0022 | 7.94 | 0.01747
38066 | FUNDO ESPECIAL PARA ACO GALVANIZADO E ALUMINIO | L | 0.0109 | 23.53 | 0.25648
Mão Obra: | 8.1517 | *LS: | 11.1972 | SubMO: | 19.3489
Materiais: | 150.2225 | *BDI: | 50.3797 | TOTAL: | 219.95
SERVIÇO | Descrição | Mês/Ref.
01.06.001 | APILOAMENTO PARA SIMPLES REGULARIZACAO | 2015-10-01
Código | Descrição | Unidade | Coeficiente | Preço | Sub Total
10146 | SERVENTE | H | 0.4 | 5.66 | 2.264
Mão Obra: | 2.264 | *LS: | 3.1098 | SubMO: | 5.3738
Materiais: | 0 | *BDI: | 1.5966 | TOTAL: | 6.97
*LS - Leis Sociais | *BDI - Benefícios e Despesas Indiretas
SERVIÇO | Descrição | Mês/Ref.
09.85.019 | LAMPADA VAPOR METALICO 250W | 2015-10-01
Código | Descrição | Unidade | Coeficiente | Preço | Sub Total
FDE-10115 | ELETRICISTA | H | 0.3 | 8.39 | 2.517
FDE-10116 | AJUDANTE ELETRICISTA | H | 0.3 | 6.24 | 1.872
FDE-46529 | LAMPADA VAPOR METALICO ELIPSOIDAL OU TUBULAR 250W/220V | UN | 1 | 50.36 | 50.36
Mão Obra: | 4.389 | *LS: | 6.0287 | SubMO: | 10.4177
Materiais: | 50.36 | *BDI: | 18.0571 | TOTAL: | 78.83
*LS - Leis Sociais | *BDI - Benefícios e Despesas Indiretas

## EDIF (hidden)
06_01_30 | #REF! |  |  | 06_01_30 | FORNECIMENTO DE ESTRUTURA METÁLICA PARA COBERTURA | KG |  |  | 6.84 | 0 | 6.84 | 0 | 6.84
| #REF! | 06_01_30 | INSUMO | EDIF-15505 | ESTRUTURA METÁLICA INCL. ANTIFERRUGINOSA | KG | 1 | MATE | 6.84 | 0 | 6.84 | 0 | 0
06_01_31 | #REF! |  |  | 06_01_31 | MONTAGEM DE ESTRUTURA METÁLICA PARA COBERTURA | KG |  |  | 1.84 | 1.84 | 0 | 0 | 1.84
| #REF! | 06_01_31 | INSUMO | EDIF-15512 | MONTAGEM DE ESTRUTURA METÁLICA PARA COBERTURA | KG | 1 | MOBR | 1.84 | 1.84 | 0 | 0 | 0
| #REF! | [8 empty] | 0 | 0 | 0 | 0
17_04_01 | #REF! |  |  | 17_04_01 | LIMPEZA GERAL DA OBRA | M2 |  |  | 8.02 | 8.02 | 0 | 0 | 8.02
| #REF! | 17_04_01 | INSUMO | EDIF-2099 | SERVENTE (SGSP) | H | 0.6 | MOBR | 13.37 | 8.02 | 0 | 0 | 0
10_03_06 | #REF! |  |  | 10_03_06 | CONJUNTO MOTOR-BOMBA - ATÉ 2HP | UN |  |  | 1728.1 | 245.6 | 1482.5 | 0 | 1728.1
| #REF! | 10_03_06 | INSUMO | EDIF-2035 | ENCANADOR (SGSP) | H | 8 | MOBR | 17.33 | 138.64 | 0 | 0 | 0
| #REF! | 10_03_06 | INSUMO | EDIF-2036 | AJUDANTE DE ENCANADOR (SGSP) | H | 8 | MOBR | 13.37 | 106.96 | 0 | 0 | 0
| #REF! | 10_03_06 | INSUMO | EDIF-95026 | CONJUNTO MOTOR BOMBA 2 HP OU CV- 33MCA-VAZÃO 6M3/H-TRIF. | Un | 1 | MATE | 1482.5 | 0 | 1482.5 | 0 | 0
20_03_16 | #REF! |  |  | 20_03_16 | AS BUILT FORMATO A0 | UN |  |  | 2550.64 | 2550.64 | 0 | 0 | 2550.64
| #REF! | 20_03_16 | INSUMO | EDIF-1128 | ENGENHEIRO/ ARQUITETO JÚNIOR - ATÉ 5 ANOS DE EXPERIÊNCIA (SGSP) | H | 16 | MOBR | 84.39 | 1350.24 | 0 | 0 | 0
| #REF! | 20_03_16 | INSUMO | EDIF-1164 | DESENHISTA PROJETISTA (SGSP) | H | 20 | MOBR | 60.02 | 1200.4 | 0 | 0 | 0
09_84_23 | #REF! |  |  | 09_84_23 | SUPORTE CURTO PARA LUMINÁRIA 100X38MM GE | UN |  |  | 9.6 | 8.64 | 0.96 | 0 | 9.6
| #REF! | 09_84_23 | INSUMO | EDIF-2041 | ELETRICISTA (SGSP) | H | 0.25 | MOBR | 19.66 | 4.92 | 0 | 0 | 0
| #REF! | 09_84_23 | INSUMO | EDIF-2044 | AJUDANTE DE ELETRICISTA (SGSP) | H | 0.25 | MOBR | 14.89 | 3.72 | 0 | 0 | 0
| #REF! | 09_84_23 | INSUMO | EDIF-54927 | SUPORTE PARA LUMINÁRIA 100 X 38MM | Un | 1 | MATE | 0.96 | 0 | 0.96 | 0 | 0
09_05_60 | #REF! |  |  | 09_05_60 | CAIXA DE PASSAGEM EM ALVENARIA - TAMPA DE CONCRETO | M2 |  |  | 140.02 | 103.01 | 37.01 | 0 | 140.02
| #REF! | 09_05_60 | INSUMO | EDIF-2013 | CARPINTEIRO (SGSP) | H | 2.42 | MOBR | 16.76 | 40.56 | 0 | 0 | 0
| #REF! | 09_05_60 | INSUMO | EDIF-2014 | AJUDANTE DE CARPINTEIRO (SGSP) | H | 2.42 | MOBR | 13.53 | 32.74 | 0 | 0 | 0
| #REF! | 09_05_60 | INSUMO | EDIF-2015 | FERREIRO (SGSP) | H | 0.46 | MOBR | 16.62 | 7.65 | 0 | 0 | 0
| #REF! | 09_05_60 | INSUMO | EDIF-2016 | AJUDANTE DE FERREIRO - ARMADOR (SGSP) | H | 0.46 | MOBR | 13.9 | 6.39 | 0 | 0 | 0
| #REF! | 09_05_60 | INSUMO | EDIF-2020 | PEDREIRO (SGSP) | H | 0.3 | MOBR | 16.57 | 4.97 | 0 | 0 | 0
| #REF! | 09_05_60 | INSUMO | EDIF-2099 | SERVENTE (SGSP) | H | 0.8 | MOBR | 13.37 | 10.7 | 0 | 0 | 0
| #REF! | 09_05_60 | INSUMO | EDIF-10608 | CONCRETO FCK=15MPA C/ BRITA 2 | M3 | 0.05 | MATE | 254.21 | 0 | 12.71 | 0 | 0
| #REF! | 09_05_60 | INSUMO | EDIF-11021 | COMPENSADO RESINADO 12MM | M2 | 0.4 | MATE | 13.72 | 0 | 5.49 | 0 | 0
| #REF! | 09_05_60 | INSUMO | EDIF-11070 | PINUS - TÁBUA DE 1" X 12" - BRUTA | M | 0.4 | MATE | 5.12 | 0 | 2.05 | 0 | 0
| #REF! | 09_05_60 | INSUMO | EDIF-11520 | AÇO CA-60B - MÉDIA BITOLAS | KG | 5.27 | MATE | 3.09 | 0 | 16.28 | 0 | 0
| #REF! | 09_05_60 | INSUMO | EDIF-17740 | ARAME RECOZIDO N. 16 E N. 18 | Kg | 0.09 | MATE | 5.35 | 0 | 0.48 | 0 | 0
10_11_92 | #REF! |  |  | 10_11_92 | HP.02 - GRELHA DE FERRO PERFILADO PARA CANALETA - L=30CM | M |  |  | 101.56 | 5.98 | 95.58 | 0 | 101.56
| #REF! | 10_11_92 | INSUMO | EDIF-2020 | PEDREIRO (SGSP) | H | 0.2 | MOBR | 16.57 | 3.31 | 0 | 0 | 0
| #REF! | 10_11_92 | INSUMO | EDIF-2099 | SERVENTE (SGSP) | H | 0.2 | MOBR | 13.37 | 2.67 | 0 | 0 | 0
| #REF! | 10_11_92 | INSUMO | EDIF-75606 | GRELHA DE FERRO FUNDIDO 30 X 100 CM - P/ CANALETA DE ÁGUA | M | 1 | MATE | 95.58 | 0 | 95.58 | 0 | 0
09_84_21 | #REF! |  |  | 09_84_21 | SUPORTE P/ PERFILADO 100X38MM GE | UN |  |  | 7.73 | 6.91 | 0.82 | 0 | 7.73
| #REF! | 09_84_21 | INSUMO | EDIF-2041 | ELETRICISTA (SGSP) | H | 0.2 | MOBR | 19.66 | 3.93 | 0 | 0 | 0
| #REF! | 09_84_21 | INSUMO | EDIF-2044 | AJUDANTE DE ELETRICISTA (SGSP) | H | 0.2 | MOBR | 14.89 | 2.98 | 0 | 0 | 0
| #REF! | 09_84_21 | INSUMO | EDIF-54925 | SUPORTE PARA PERFILADO 100X300MM | Un | 1 | MATE | 0.82 | 0 | 0.82 | 0 | 0